## Секция 1 (hidden)
Коммерческое предложение
Объект:
Комплексная жилая застройка
Адрес:
МО, Ленинский район п. Развилка, корпус 1
Вид работ:
Изготовление, поставка и монтаж дверных блоков СЕКЦИЯ №1
ООО "ИнкомПро" готово выполнить полный комплекс работ на нижеследующих условиях:
№№ п/п | Наименование дверей по спецификации элементов заполнения проемов | Наименование помещений | Кол-во | стоимость работ на ед.измерения в руб. с НДС |  |  | твердая договорная цена на полный объем в руб. с НДС
|  |  |  | материалы | работа | всего | материалы | работа | всего
1 | ДВ-21 проем 1100х2100(h); Индивидуальный дверной блок металлический, однопольный, глухой, цвет по RAL 9016, степень огнестойкости EI30, с уплотнением в притворах, ручка нажимная, замок с ключом с одной стороны, доводчик; ПРАВАЯ | эл. щитовая, помещение СС | 3 | 10800 | 2200 | 13000 | 32400 | 6600 | 39000
2 | ДВ-9л проем 1000х2100(h); Индивидуальный дверной блок металлический, однопольный, глухой. Цвет по RAL 9016. Дверное полотно 900х2050, степень огнестойкости EI 30, ручка нажимная, замок с ключом с одной стороны, доводчик, ЛЕВАЯ | подсобное помещение | 1 | 10800 | 2200 | 13000 | 10800 | 2200 | 13000
3 | ДНО 17/24л проем 1700х2100(h); Дверной блок стальной, наружный, полуторный, глухой, индивидуальный дверной блок, металлический, полуторный, глухой, степень огнестойкости EI 60, с уплотнением, ручка нажимная, доводчик, замок «ключ-ключ», с отделкой МДФ, RAL 8023, петли, доводчик, ЛЕВАЯ предусмотреть гидро/паро изоляцию в местах примыканий к стенам, в соответствии с конструктивными узлами ГОСТ 30971-2012 (приложение В, стр.19) и ГОСТ 31173-2016 (приложение Г, пункты Г.7, Г.8). | мусосборочная камера | 1 | 40830 | 3000 | 43830 | 40830 | 3000 | 43830
4 | ДНО 13/21л проем 1300х2100(h); Дверной блок стальной, наружный, полуторный, глухой, индивидуальный дверной блок, металлический, полуторный, глухой, степень огнестойкости EI 60, с остеклением Pyrabel согласно эскиза АР4.1, с уплотнением, ручка нажимная, доводчик, замок «ключ-ключ», с отделкой МДФ, RAL 8023, петли, доводчик, ПРАВАЯ | вход в подвал | 1 | 33430 | 2700 | 36130 | 33430 | 2700 | 36130
Дизайн проект этажа входных групп
5 | ДВ-1(П) проем 1390 х2100(h); металлический, глухой, полуторный с отделкой фрезерованным МДФ с двух сторон, Комплектация: со стороны вестибюля - наличник тип-3 2100х70х100, добор, карниз 60, розетка, цоколь; Со стороны тамбура наличник тип-3 2100х70х100, добор, розетка, цоколь; Доводчик, ручка скоба, не должна иметь запоров, препятствующих свободному открыванию изнутри без ключа, без замка, без нормируемой степени огнестойкости, ПРАВАЯ Обеспечить проем в свету при открытых створках -1200мм, | тамбур/вестибюль | 1 | 44500 | 2500 | 47000 | 44500 | 2500 | 47000
6 | ДВ-2(П) проем 900х2100(h); Межкомнатная дверь серии Standart c отделкой шпоном файн-лайн. (орех) с замком с возможностью закрытия изнутри без ключа. Со стороны вестибюля: наличник Тип-3 2100х70х10, добор, розетка, цоколь. Со стороны помещения консьержа и помещения уборочного инвентаря - стандартная комплектация двери, ручка нажимная, ПРАВАЯ | помещение консьержа, ПУИ | 2 | 13500 | 3000 | 16500 | 27000 | 6000 | 33000
7 | ДВ-3(Л) проем 900х2100(h); металлический однопольный, глухой, степень огнестойкости EI-30, покраска RAL 8014, замок с ключом с одной стороны, доводчик, ЛЕВАЯ | щитовая | 1 | 11500 | 2200 | 13700 | 11500 | 2200 | 13700
8 | ДВ-4(Л) проем 900х2100(h); Деревянная, Миланский орех, нажимная ручка, замок с ключом с одной стороны, с возможностью закрытия изнутри без ключа, наличник с одной стороны; ЛЕВАЯ | санузел | 1 | 7100 | 2000 | 9100 | 7100 | 2000 | 9100
9 | ДВ-5(П) проем 900х2100(h) металлический, двупольный, глухой, ручка нажимная, замок с ключом с одной стороны, RAL 8014, без доводчика, без нормируемой степени огнестойкости; | технологическая ниша (отопление) | 1 | 12470 | 2200 | 14670 | 12470 | 2200 | 14670
10 | ДВ-6(Л) проем 1300х2100(h) металлический, полуторный , RAL 8014, глухая, с уплотнением в притворе доводчик, ручка скоба, без замка, без нормируемой степени огнестойкости; ЛЕВАЯ | вестибюль/лестничная клетка | 1 | 16300 | 2300 | 18600 | 16300 | 2300 | 18600
11 | ДВ-7(П) проем 1300х2100(h) завод деревоизделий Флэт, Тип1, цвет Орех горизонтальный. Комплектация: со стороны вестибюля устанавливается наличник Тип-3 2100х70х10, добор, розетка, цоколь; Со стороны колясочной - стандартная комплектация, без наличника. Ручка нажимная, замок с ключом с одной стороны, без доводчика, ПРАВАЯ | колясочная | 1 | 15800 | 3000 | 18800 | 15800 | 3000 | 18800
12 | ДВ-8(П) проем 1300х2100(h) металлический, полуторный, RAL 8014, глухой, с уплотнением, нажимная ручка, замок «ключ-вертушка», доводчик, степень огнестойкости EI-30; | коридор зоны кладовых помещений | 1 | 16000 | 2300 | 18300 | 16000 | 2300 | 18300
[6 empty] | 0 | 0 | 0 | 0
13 | ДВ-19 проем 1300х2100(h); Индивидуальный дверной блок металлический, полуторный, RAL 9016, глухой, доводчик, ручка нажимная , замок "ключ-ключ" без замка, степень огнестойкости EI-30; ПРАВАЯ | тамбуры лестницы технических помещений | 2 | 16180 | 2300 | 18480 | 32360 | 4600 | 36960
14 | ДВ-2 проем 900х2100(h); металлический, однопольный, RAL 9016, глухой, без доводчика, ручка нажимная, замок «ключ-ключ», степень огнестойкости EI-30, ПРАВАЯ | помещения для хранения спортинвентаря | 5 | 10000 | 2200 | 12200 | 50000 | 11000 | 61000
15 | ДВ-2л проем 900х2100(h); металлический, однопольный, RAL 9016, глухой, без доводчика, ручка нажимная, замок «ключ-ключ», степень огнестойкости EI-30, ЛЕВАЯ | помещения для хранения спортинвентаря | 5 | 10000 | 2200 | 12200 | 50000 | 11000 | 61000
Первый этаж - чердак
16 | ДВ-1л проем 1300х2100(h); Индивидуальный дверной блок металлический, полуторный, RAL 8014, глухая, доводчик, ручка нажимная , без замка, без нормируемой степени огнестойкости, ЛЕВАЯ | лифтовой холл/межквартирный коридор | 8 | 16000 | 2300 | 18300 | 128000 | 18400 | 146400
17 | ДВ-1 проем 1300х2100(h); Индивидуальный дверной блок металлический, полуторный, с уплотнителем, RAL 8014, глухой, с уплотнением в притворах, доводчик, ручка скоба, не должна иметь запоров, препятствующих свободному открыванию изнутри без ключа, без нормируемой степени огнестойкости, ПРАВАЯ | лестничная клетка/межквартирный коридор | 8 | 16800 | 2300 | 19100 | 134400 | 18400 | 152800
18 | Дв-22 проем 1000х2100(h); Индивидуальный дверной блок металлический, однопольный, глухой, RAL 8014, ручка нажимная, замок с возможностью запирания изнутри (вертушок),глазок, ПРАВАЯ | дверь в квартиры | 34 | 5400 | 2000 | 7400 | 183600 | 68000 | 251600
19 | Дв-22л проем 1000х2100(h); Индивидуальный дверной блок металлический, однопольный, глухой, RAL 8014, ручка нажимная, замок с возможностью запирания изнутри (вертушок), глазок,ЛЕВАЯ | дверь в квартиры | 10 | 5400 | 2000 | 7400 | 54000 | 20000 | 74000
20 | ДВ-10 проем 1400х2100(h); металлический, двупольный, глухой, ручка нажимная, замок с ключом с одной стороны, RAL 8014, без доводчика; | технологическая ниша (отопление) | 8 | 15600 | 2500 | 18100 | 124800 | 20000 | 144800
21 | ДВ-2л проем 900х2100(h); металлический однопольный, глухой, степень огнестойкости EI-30, покраска RAL 8014, замок с ключом с одной стороны, доводчик, ЛЕВЫЙ | щитовая | 8 | 11300 | 2200 | 13500 | 90400 | 17600 | 108000
22 | Дверь в помещение мусоропровода проем 800х2100 (h) стальной, однопольный, глухой, ручка нажимная, без замка, с уплотнителем, RAL 8014, без нормируемой степени огнестойкости, ЛЕВАЯ | помещение мусоропровода (поэтажное) | 8 | 10000 | 2000 | 12000 | 80000 | 16000 | 96000
23 | ДЛ 16/9 проем 1600х900(h); люк металлический, однопольный глухой, замок, огнестойкость EI30, ПРАВАЯ | люк на чердаке | 1 | 9600 | 1800 | 11400 | 9600 | 1800 | 11400
24 | ДН -10/13л проем 1000х1300(h); металлический однопольный, с уплотнением в притворах, утепленный, с теплым контуром, глухой, степень огнестойкости EI-30, покраска RAL 9023, ручка нажимная, замок «ключ-ключ», доводчик, ЛЕВАЯ предусмотреть гидро/паро изоляцию в местах примыканий к стенам, в соответствии с конструктивными узлами ГОСТ 30971-2012 (приложение В, стр.19) и ГОСТ 31173-2016 (приложение Г, пункты Г.7, Г.8). | выход с чердака на кровлю | 1 | 11500 | 2300 | 13800 | 11500 | 2300 | 13800
| ИТОГО МАТЕРИАЛЫ | [5 empty] | 1216790
| ИТОГО РАБОТА | [6 empty] | 246100
| ВСЕГО | [7 empty] | 1462890
Сроки производства работ : 90 рабочих дней
Гарантийный срок на работы - 60 мес.
Условия оплаты: Авансы-50%+30%+10%
| Генеральный директор ООО "ИнкомПро" | [5 empty] | Кожевников А.Г.
| должность руководителя организации |  | подпись |  |  |  | ФИО

## Секция 2 (hidden)
Коммерческое предложение
Объект:
Комплексная жилая застройка
Адрес:
МО, Ленинский район п. Развилка, корпус 1
Вид работ:
Изготовление, поставка и монтаж дверных блоков СЕКЦИЯ №2
ООО "ИнкомПро" готово выполнить полный комплекс работ на нижеследующих условиях:
№№ п/п | Наименование дверей по спецификации элементов заполнения проемов | Наименование помещений | Кол-во |  |  |  | твердая договорная цена на полный объем в руб. с НДС
|  |  |  | материалы | работа | всего | материалы | работа | всего
1 | ДВ-2 проем 900х2100(h); металлический, однопольный, RAL 9016, глухой, без доводчика, ручка нажимная, замок «ключ-ключ», степень огнестойкости EI-30, ПРАВАЯ | помещения для хранения спортинвентаря | 9 | 10000 | 2000 | 12000 | 90000 | 18000 | 108000
2 | ДВ-2л проем 900х2100(h); металлический, однопольный, RAL 9016, глухой, без доводчика, ручка нажимная, замок «ключ-ключ», степень огнестойкости EI-30, ЛЕВАЯ | помещения для хранения спортинвентаря | 5 | 10000 | 2000 | 12000 | 50000 | 10000 | 60000
Дизайн проект этажа входных групп
3 | ДВ-1(Л) проем 1300х2100(h); металлический, глухой, полуторный с отделкой фрезерованным МДФ с двух сторон, Комплектация: со стороны вестибюля - наличник тип-3 2100х70х100, добор, карниз 60, розетка, цоколь; Со стороны тамбура наличник тип-3 2100х70х100, добор, розетка, цоколь; не должна иметь запоров, препятствующих свободному открыванию изнутри без ключа, без замка, ручка скоба, без нормируемой огнестойкости, Обеспечить проем в свету при открытых створках -1200мм, ЛЕВАЯ | тамбур/ вестибюль | 1 | 43500 | 2200 | 45700 | 43500 | 2200 | 45700
4 | ДВ-2(Л) проем 900х2100(h); Межкомнатная дверь серии Standart c отделкой шпоном файн-лайн. (орех) с замком с возможностью закрытия изнутри без ключа. Со стороны вестибюля: наличник Тип-3 2100х70х10, добор, розетка, цоколь. Со стороны помещения консьержа и помещения уборочного инвентаря - стандартная комплектация двери, ручка нажимная, ЛЕВАЯ | помещение консьержа, ПУИ | 2 | 14500 | 3000 | 17500 | 29000 | 6000 | 35000
5 | ДВ-3(П) проем 800х2100(h); Деревянная, Миланский орех, нажимная ручка, замок с ключом с одной стороны, с возможностью закрытия изнутри без ключа, наличник с одной стороны. ПРАВАЯ | санузел | 1 | 7100 | 2000 | 9100 | 7100 | 2000 | 9100
6 | ДВ-4(П) проем 1200х2100(h); металлический, двупольный, глухой, с уплотнением в притворах, степень огнестойкости EI-30, покраска RAL 8014, замок с ключом с одной стороны, доводчик; | щитовая | 1 | 14800 | 2200 | 17000 | 14800 | 2200 | 17000
7 | ДВ-5(П) проем 1300х2100(h); металлический, двупольный, глухой, ручка нажимная, замок с ключом с одной стороны, RAL 8014, без доводчика; | технологическая ниша (отопление) | 1 | 16000 | 2200 | 18200 | 16000 | 2200 | 18200
8 | ДВ-6(П) проем 1300х2100(h); металлический, полуторный , RAL 8014, глухая, доводчик, ручка скоба, не должна иметь запоров, препятствующих свободному открыванию , ПРАВАЯ | вестибюль/лестничная клетка | 1 | 16800 | 2500 | 19300 | 16800 | 2500 | 19300
9 | ДВ-7(П) проем 1000х2100(h); Межкомнатная дверь серии Standart c отделкой шпоном файн-лайн. (орех) с замком с ключом с одной стороны, без доводчика. Со стороны вестибюля: наличник Тип-3 2100х70х10, добор, розетка, цоколь. Со стороны помещения колясочной - стандартная комплектация двери, ручка нажимная, ЛЕВАЯ | колясочная | 1 | 13500 | 3000 | 16500 | 13500 | 3000 | 16500
10 | ДВ-8(Л) проем 1000х2100(h); металлический, однопольный, RAL 8014, глухой, доводчик, ручка нажимная , с замком «ключ-ключ», с уплотнителем в притворах, степень огнестойкости EI-30; ЛЕВАЯ | вестибюль/лестничная клетка из/в подвал | 1 | 12300 | 2200 | 14500 | 12300 | 2200 | 14500
Прочие двери раздел "АР"
11 | ДН -14/34 проем 1300х3400(h); индивидуальный дверной блок, наружный, металлический, полуторный, утепленный, глухой, фрамуга теплый стемалит, с уплотнением, ручка нажимная, доводчик, замок «ключ-ключ», с отделкой МДФ с одной стороны, RAL 8023, степень огнестойкости EI30, ПРАВАЯ предусмотреть гидро/паро изоляцию в местах примыканий к стенам, в соответствии с конструктивными узлами ГОСТ 30971-2012 (приложение В, стр.19) и ГОСТ 31173-2016 (приложение Г, пункты Г.7, Г.8). | мусоросборочная камера | 1 | 48300 | 4000 | 52300 | 48300 | 4000 | 52300
12 | ДВ-24 проем 1300х3400(h); металлический, полуторный, RAL 8014, глухой, с фрамугой, доводчик, ручка нажимная , с замком «ключ-ключ», степень огнестойкости EI30, ПРАВАЯ | лестничная клетка/техэтаж | 1 | 28510 | 2500 | 31010 | 28510 | 2500 | 31010 | h2480 макс
13 | ЛМ 8/8 люк-лаз проем 800х800(h); металлический, однопольный, RAL 8014, глухой, ручка нажимная, замок с ключом с одной стороны, с уплотнением в притворах, утепленный, ПРАВАЯ | техэтаж | 1 | 7860 | 2000 | 9860 | 7860 | 2000 | 9860
Первый этаж - чердак
14 | ДВ-1 проем 1300х2100(h); Индивидуальный дверной блок металлический, полуторный, RAL 8014, глухая, доводчик, ручка нажимная , без замка, без нормируемой степени огнестойкости, ЛЕВАЯ | лифтовой холл/межквартирный коридор | 6 | 16000 | 2300 | 18300 | 96000 | 13800 | 109800
15 | ДВ-1 проем 1300х2100(h); Индивидуальный дверной блок металлический, полуторный, с уплотнителем, RAL 8014, глухой, с уплотнением в притворах, доводчик, ручка нажимная , без замка, без нормируемой степени огнестойкости, ПРАВАЯ | лестничная клетка/межквартирный коридор | 8 | 16000 | 2300 | 18300 | 128000 | 18400 | 146400
16 | Дв-22 проем 1000х2100(h); Индивидуальный дверной блок металлический, однопольный, глухой, RAL 8014, ручка нажимная, замок с возможностью запирания изнутри (вертушок), глазок. ПРАВАЯ | дверь в квартиры | 7 | 5400 | 2000 | 7400 | 37800 | 14000 | 51800
17 | Дв-22л проем 1000х2100(h); Индивидуальный дверной блок металлический, однопольный, глухой, RAL 8014, ручка нажимная, замок с возможностью запирания изнутри (вертушок) глазок, ЛЕВАЯ | дверь в квартиры | 19 | 5400 | 2000 | 7400 | 102600 | 38000 | 140600
18 | ДВ-10 проем 1400х2100(h); металлический, двупольный, глухой, ручка нажимная, замок с ключом с одной стороны, RAL 8014, без доводчика, без нормируемой степени огнестойкости | технологическая ниша (отопление) | 7 | 15800 | 2500 | 18300 | 110600 | 17500 | 128100
19 | ДВ-23 проем 1100х2100 металлический, двупольный, глухой, степень огнестойкости EI-30, покраска RAL 8014, замок с ключом с одной стороны, доводчик; | щитовая | 14 | 13300 | 2000 | 15300 | 186200 | 28000 | 214200
20 | Дверь в помещение мусоропровода проем 800х2100 (h) стальной, однопольный, глухой, ручка нажимная, без замка, с уплотнителем, RAL 8014, без нормируемой степени огнестойкости, ЛЕВАЯ | помещение мусоропровода (поэтажное) | 7 | 10000 | 2000 | 12000 | 70000 | 14000 | 84000
21 | ДЛ 16/9 проем 1600х900(h); люк металлический, однопольный глухой, с уплотнением в притворах, утепленный, с теплым контуром, замок, огнестойкость EI30, ПРАВАЯ предусмотреть гидро/паро изоляцию в местах примыканий к стенам, в соответствии с конструктивными узлами ГОСТ 30971-2012 (приложение В, стр.19) и ГОСТ 31173-2016 (приложение Г, пункты Г.7, Г.8). | люк на чердаке | 1 | 10000 | 2000 | 12000 | 10000 | 2000 | 12000
| Итого металлических | 91 |  |  |  |  | 1118870
| Итого деревянных | 4 | [5 empty] | 204500
| Итого | 95 | [6 empty] | 1323370
Сроки производства работ (календарных дней): _________________
| должность руководителя организации |  | подпись |  |  |  | ФИО

## Секция 3 (hidden)
Коммерческое предложение
Объект:
Комплексная жилая застройка
Адрес:
МО, Ленинский район п. Развилка, корпус 1
Вид работ:
Изготовление, поставка и монтаж дверных блоков СЕКЦИЯ №3
ООО "ИнкомПро" готово выполнить полный комплекс работ на нижеследующих условиях:
№№ п/п | Наименование дверей по спецификации элементов заполнения проемов | Наименование помещений | Кол-во | стоимость работ на ед.измерения в руб. с НДС |  |  | твердая договорная цена на полный объем в руб. с НДС
|  |  |  | материалы | работа | всего | материалы | работа | всего
1 | ДВ-2 проем 900х2100(h); металлический, однопольный, RAL 9016, глухой, без доводчика, ручка нажимная, замок «ключ-ключ», степень огнестойкости EI-30, ПРАВАЯ | помещения для хранения спортинвентаря, коридор, помещение кабельного ввода, помещение СС | 3 | 10000 | 2000 | 20000000 | 30000 | 6000 | 36000
2 | ДВ-2л проем 900х2100(h); металлический, однопольный, RAL 9016, глухой, без доводчика, ручка нажимная, замок «ключ-ключ», степень огнестойкости EI-30, ЛЕВАЯ | помещения для хранения спортинвентаря | 12 | 10000 | 2000 | 20000000 | 120000 | 24000 | 144000 | 4
3 | ДВ-9/21 проем 900х2100(h); Дверной блок стальной, наружный (утепленный), с уплотнителем, однопольный, глухой, ручка нажимная с двух сторон, замок с "ключ-ключ", доводчик, RAL 9023, степень огнестойкости EI-30, предусмотреть гидро/паро изоляцию в местах примыканий к стенам, в соответствии с конструктивными узлами ГОСТ 30971-2012 (приложение В, стр.19) и ГОСТ 31173-2016 (приложение Г, пункты Г.7, Г.8). | вход в подвал | 1 | 11600 | 2500 | 29000000 | 11600 | 2500 | 14100
Дизайн проект этажа входных групп
4 | ДВ-1(Л) проем 1390 х2100(h); металлический, глухой, полуторный с отделкой фрезерованным МДФ с двух сторон, Комплектация: со стороны вестибюля - наличник тип-3 2100х70х100, добор, карниз 60, розетка, цоколь; Со стороны тамбура наличник тип-3 2100х70х100, добор, розетка, цоколь; не должна иметь запоров, препятствующих свободному открыванию изнутри без ключа, ручка скоба, без нормируемой огнестойкости, Обеспечить проем в свету при открытых створках -1200мм, ЛЕВАЯ | тамбур/ вестибюль | 1 | 44500 | 2200 | 97900000 | 44500 | 2200 | 46700
5 | ДВ-2(Л) проем 900х2100(h); Межкомнатная дверь серии Standart c отделкой шпоном файн-лайн. (орех) с замком с возможностью закрытия изнутри без ключа. Со стороны вестибюля: наличник Тип-3 2100х70х10, добор, розетка, цоколь. Со стороны помещения консьержа и помещения уборочного инвентаря - стандартная комплектация двери, ручка нажимная, ЛЕВАЯ | помещение консьержа, ПУИ | 2 | 13500 | 3000 | 40500000 | 27000 | 6000 | 33000
6 | ДВ-3(Л) проем 800х2100(h); Деревянная, Миланский орех, нажимная ручка, замок с ключом с одной стороны, с возможностью закрытия изнутри без ключа, наличник с одной стороны. ЛЕВАЯ | санузел | 1 | 7100 | 2000 | 14200000 | 7100 | 2000 | 9100
7 | ДВ-4(П) проем 1200х2100(h); металлический, двупольный, глухой, с уплотнением в притворах, степень огнестойкости EI-30, покраска RAL 8014, замок с ключом с одной стороны, доводчик; | щитовая | 1 | 15600 | 2500 | 39000000 | 15600 | 2500 | 18100
8 | ДВ-5(П) проем 1300х2100(h); металлический, однопольный, глухой, ручка нажимная, замок с ключом с одной стороны, RAL 8014, без доводчика, степень огнестойкости EI-30; ПРАВАЯ | технологическая ниша (отопление), щитовая | 2 | 15500 | 2500 | 38750000 | 31000 | 5000 | 36000
9 | ДВ-5(Л) проем 1300х2100(h); металлический, однопольный, глухой, ручка нажимная, замок с ключом с одной стороны, RAL 8014, без доводчика, степень огнестойкости EI-30; ЛЕВАЯ | технологическая ниша (отопление), щитовая | 1 | 15500 | 2500 | 38750000 | 15500 | 2500 | 18000
10 | ДВ-6(П) проем 1300х2100(h); металлический, глухой, полуторный, RAL 8014, доводчик, ручка нажимная , не должна иметь запоров, препятствующих свободному открыванию, с уплотнением в притворах, степень огнестойкости EI-30; ПРАВАЯ | вестибюль/лестничная клетка подвал | 1 | 16000 | 2200 | 35200000 | 16000 | 2200 | 18200
11 | ДВ-7(Л) проем 900х2100(h); Межкомнатная дверь серии Standart c отделкой шпоном файн-лайн. (орех) с замком с ключом с одной стороны, без доводчика. Со стороны вестибюля: наличник Тип-3 2100х70х10, добор, розетка, карниз 60, цоколь. Со стороны помещения колясочной - стандартная комплектация двери, ручка нажимная; ЛЕВАЯ | колясочная | 1 | 13500 | 3000 | 40500000 | 13500 | 3000 | 16500
12 | ДВ-8(Л) проем 1300х2100(h); металлический, полуторный, окраска RAL 8014, глухая, доводчик,НАЖИМНАЯ , без замка, степень огнестойкости EIS-30; ЛЕВАЯ | вестибюль/лестничная клетка | 1 | 16000 | 2200 | 35200000 | 16000 | 2200 | 18200
Прочие двери раздел "АР"
13 | ДН -12/21 проем 1200х2100(h); индивидуальный дверной блок, наружный металлический, однопольный, глухой, с уплотнением, утепленный, ручка нажимная, доводчик, замок «ключ-ключ», с отделкой МДФ с одной стороны, RAL 9023, ЛЕВАЯ предусмотреть гидро/паро изоляцию в местах примыканий к стенам, в соответствии с конструктивными узлами ГОСТ 30971-2012 (приложение В, стр.19) и ГОСТ 31173-2016 (приложение Г, пункты Г.7, Г.8). | мусоросборочная камера | 1 | 20600 | 2500 | 51500000 | 20600 | 2500 | 23100
14 | ДВ-24 проем 1300х1800(h); металлический, полуторный RAL 8014, глухой, доводчик, ручка нажимная с замком «ключ-ключ», дымогазонепроницаемый, огнестойкость EIS30; | лестничная клетка/техэтаж | 1 | 16000 | 2200 | 35200000 | 16000 | 2200 | 18200
15 | ДПМ EIS 60 19-9л проем 900х1900(h); металлический, однопольный, глухой, ручка нажимная, без доводчика, замок «ключ-ключ», с окраской RAL 8014, дымогазонепроницаемый, огнестойкость EIS-60; | лифтовая шахта | 2 | 12380 | 2000 | 24760000 | 24760 | 4000 | 28760
16 | Двери в венткамеры проем 1000х1800(h); металлический, однопольный, глухой, с порогом, ручка нажимная, без доводчика, замок «ключ-ключ», с окраской RAL 9016, огнестойкость EI-30; ПРАВАЯ | техэтаж на отм.+6.900 | 1 | 10100 | 2000 | 20200000 | 10100 | 2000 | 12100
17 | Двери в венткамеры проем 1000х1800(h); металлический, однопольный, глухой, с порогом, ручка нажимная, без доводчика, замок «ключ-ключ», с окраской RAL 9016, огнестойкость EI-30; ЛЕВАЯ | техэтаж на отм.+6.900 | 1 | 10100 | 2000 | 20200000 | 10100 | 2000 | 12100
Третий этаж - чердак
18 | ДВ-1 проем 1300х2100(h); металлический, дымогазонепроницаемый, полуторный, RAL 8014, глухая, доводчик, ручка нажимная, не должна иметь запоров, препятствующих свободному открыванию изнутри без ключа, степень огнестойкости - EIS-30; ПРАВАЯ | лифтовой холл/межквартирный коридор | 8 | 17180 | 2200 | 37796000 | 137440 | 17600 | 155040
19 | ДВ-1 проем 1300х2100(h); металлический, дымогазонепроницаемый, полуторный, RAL 8014, глухая, доводчик, ручка нажимная, не должна иметь запоров, препятствующих свободному открыванию изнутри без ключа, степень огнестойкости - EIS-30; ЛЕВАЯ | лестничная клетка/межквартирный коридор | 8 | 17180 | 2200 | 37796000 | 137440 | 17600 | 155040
20 | Дв-22 проем 1000х2100(h); Индивидуальный дверной блок металлический, однопольный, глухой, RAL 8014, ручка нажимная, замок с возможностью запирания изнутри (вертушок), глазок, ПРАВАЯ | дверь в квартиры | 16 | 5400 | 2000 | 10800000 | 86400 | 32000 | 118400
21 | Дв-22л проем 1000х2100(h); Индивидуальный дверной блок металлический, однопольный, глухой, RAL 8014, ручка нажимная, замок с возможностью запирания изнутри (вертушок), глазок, ЛЕВАЯ | дверь в квартиры | 32 | 5400 | 2000 | 10800000 | 172800 | 64000 | 236800
22 | ДВ-10 проем 1400х2100(h); металлический, двупольный, глухой, ручка нажимная, замок с ключом с одной стороны, RAL 8014, без доводчика, степень огнестойкости EI-30 | технологическая ниша (отопление), щитовая | 24 | 15800 | 2200 | 34760000 | 379200 | 52800 | 432000
23 | ДВ-25л проем 900х1900(h); индивидуальный дверной блок металлический, однопольный, глухой, с окраской RAL 8014, ручка нажимная, замок «ключ-ключ», дымогазонепроницаемый, степень огнестойкости EIS-30, ЛЕВЫЙ | дверь на техэтаж (чердак) | 1 | 12500 | 2000 | 25000000 | 12500 | 2000 | 14500
24 | Дверь в помещение мусоропровода проем 800х2100 (h) стальной, однопольный, глухой, ручка нажимная, без замка, с уплотнителем, RAL 8014, без нормируемой степени огнестойкости, ПРАВАЯ | помещение мусоропровода (поэтажное) | 8 | 10100 | 2000 | 20200000 | 80800 | 16000 | 96800
| Итого металлических | 126 |  |  |  |  | 1435940
| Итого деревянных | 4 | [5 empty] | 274800
| Итого | 130 | [6 empty] | 1710740
Сроки производства работ (календарных дней): _________________
| должность руководителя организации |  | подпись |  |  |  | ФИО

## Секция 4 (hidden)
Коммерческое предложение
Объект:
Комплексная жилая застройка
Адрес:
МО, Ленинский район п. Развилка, корпус 1
Вид работ:
Изготовление, поставка и монтаж дверных блоков СЕКЦИЯ №4
ООО "ИнкомПро" готово выполнить полный комплекс работ на нижеследующих условиях:
№№ п/п | Наименование дверей по спецификации элементов заполнения проемов | Наименование помещений | Кол-во | стоимость работ на ед.измерения в руб. с НДС |  |  | твердая договорная цена на полный объем в руб. с НДС
|  |  |  | материалы | работа | всего | материалы | работа | всего
1 | ДВ-2 проем 900х2100(h); металлический, однопольный, RAL 9016, глухой, без доводчика, ручка нажимная, замок «ключ-ключ», степень огнестойкости EI-30, ПРАВАЯ | помещения для хранения спортинвентаря, коридор, помещение кабельного ввода, помещение СС | 8 | 10000 | 2000 | 12000 | 80000 | 16000 | 96000
2 | ДВ-2л проем 900х2100(h); металлический, однопольный, RAL 9016, глухой, без доводчика, ручка нажимная, замок «ключ-ключ», степень огнестойкости EI-30, ЛЕВАЯ | помещения для хранения спортинвентаря | 7 | 10000 | 2000 | 12000 | 70000 | 14000 | 84000 |  | 4
3 | ДВ -9 проем 1000х2100(h); металлический, однопольный, глухой, цвет по RAL 9016, степень огнестойкости EI30, ручка нажимная, замок с ключом с одной стороны, доводчик;ПРАВАЯ | Помещение СС, Электрощитовая | 2 | 11300 | 2000 | 13300 | 22600 | 4000 | 26600
4 | ДВ -9л проем 1000х2100(h); металлический, однопольный, глухой, цвет по RAL 9016, степень огнестойкости EI30, ручка нажимная, замок с ключом с одной стороны, доводчик, ЛЕВАЯ | помещение кабельного ввода, Коридор | 2 | 11300 | 2000 | 13300 | 22600 | 4000 | 26600
5 | ДВ-9/20 проем 900х2000(h); Дверной блок стальной, наружный (утепленный), с уплотнителем, однопольный, глухой, ручка нажимная с двух сторон, замок с "ключ-ключ", доводчик, RAL 9023, степень огнестойкости EI-30, предусмотреть гидро/паро изоляцию в местах примыканий к стенам, в соответствии с конструктивными узлами ГОСТ 30971-2012 (приложение В, стр.19) и ГОСТ 31173-2016 (приложение Г, пункты Г.7, Г.8). | вход в подвал | 1 | 13380 | 2500 | 15880 | 13380 | 2500 | 15880
6 | ДПМ EIS 60 19-9л проем 900х1900(h); металлический, однопольный, глухой, ручка нажимная, без доводчика, замок «ключ-ключ», с окраской RAL 8014, дымогазонепроницаемый, огнестойкость EIS-60; | лифтовая шахта | 2 | 12300 | 2000 | 14300 | 24600 | 4000 | 28600
Дизайн проект этажа входных групп
7 | ДВ-1(Л) проем 1390х2100(h); металлический, глухой, полуторный с отделкой фрезерованным МДФ с двух сторон, Комплектация: со стороны вестибюля - наличник тип-3 2100х70х100, добор, карниз 60, розетка, цоколь; Со стороны тамбура наличник тип-3 2100х70х100, добор, розетка, цоколь; доводчик, не должна иметь запоров, препятствующих свободному открыванию изнутри без ключа, ручка скоба, без нормируемой степени огнестойкости, Обеспечить проем в свету при открытых створках -1200мм, ЛЕВАЯ | тамбур/ вестибюль | 1 | 45820 | 2500 | 48320 | 45820 | 2500 | 48320 | 48820
8 | ДВ-2(П) проем 900х2100(h); Межкомнатная дверь серии Standart c отделкой шпоном файн-лайн. (орех) с замком с возможностью закрытия изнутри без ключа. Со стороны вестибюля: наличник Тип-3 2100х70х10, добор, розетка, цоколь. Со стороны помещения консьержа и помещения уборочного инвентаря - стандартная комплектация двери, ручка нажимная; ПРАВАЯ | помещение консьержа, ПУИ | 2 | 13500 | 3000 | 16500 | 27000 | 6000 | 33000
9 | ДВ-3(Л) проем 800х2100(h); Деревянная, Миланский орех, нажимная ручка, замок с ключом с одной стороны, с возможностью закрытия изнутри без ключа, наличник с одной стороны. ПРАВАЯ | санузел | 1 | 7100 | 2200 | 9300 | 7100 | 2200 | 9300
10 | ДВ-4(П) проем 1300х2100(h); металлический, двупольный, глухой, ручка нажимная, замок с ключом с одной стороны, RAL 8014, без доводчика, степень огнестойкости EI-30; | щитовая | 1 | 15500 | 2200 | 17700 | 15500 | 2200 | 17700
11 | ДВ-5(П) проем 1400х2100(h); металлический, двупольный, глухой, ручка нажимная, замок с ключом с одной стороны, RAL 8014, без доводчика, без нормированной огнестойкости; | технологическая ниша (отопление) | 1 | 15800 | 2200 | 18000 | 15800 | 2200 | 18000
12 | ДВ-6(Л) проем 700х2100(h); металлический, однопольный, глухой, ручка нажимная, замок с ключом с одной стороны, RAL 8014, без доводчика, степень огнестойкости EI-30; ЛЕВАЯ | щитовая | 1 | 9800 | 2000 | 11800 | 9800 | 2000 | 11800
13 | ДВ-6(П) проем 700х2100(h); металлический, однопольный, глухой, ручка нажимная, замок с ключом с одной стороны, RAL 8014, без доводчика, степень огнестойкости EI-30; ПРАВАЯ | щитовая | 1 | 9800 | 2000 | 11800 | 9800 | 2000 | 11800
14 | ДВ-7(Л) проем 900х2100(h); Межкомнатная дверь серии Standart c отделкой шпоном файн-лайн. (орех) с замком с ключом с одной стороны, без доводчика. Со стороны вестибюля: наличник Тип-3 2100х70х10, добор, розетка, цоколь. Со стороны помещения колясочной - стандартная комплектация двери, ручка нажимная; ЛЕВАЯ | колясочная | 1 | 13500 | 3000 | 16500 | 13500 | 3000 | 16500
15 | ДВ-8(П) проем 1300х2100(h); металлический, полуторный, окраска RAL 8014, глухая, доводчик,НАЖИМНАЯ без замка, дымогазонепроницаемый, степень огнестойкости EIS-30; ПРАВАЯ | вестибюль/лестничная клетка | 1 | 16500 | 2200 | 18700 | 16500 | 2200 | 18700
16 | ДВ-8(П) проем 1300х2100(h); металлический, полуторный, окраска RAL 8014, глухая, доводчик, ручка нажимная, без замка, степень огнестойкости EI-30; ПРАВАЯ | вестибюль/подвал | 1 | 16500 | 2200 | 18700 | 16500 | 2200 | 18700
Прочие двери раздел "АР"
17 | ДН -12/22 проем 1200х2100(h); индивидуальный дверной блок, металлический, однопольный, глухой, с уплотнением, утепленный, ручка нажимная, доводчик, замок «ключ-ключ», с отделкой МДФ с одной стороны, RAL 9023, ПРАВАЯ предусмотреть гидро/паро изоляцию в местах примыканий к стенам, в соответствии с конструктивными узлами ГОСТ 30971-2012 (приложение В, стр.19) и ГОСТ 31173-2016 (приложение Г, пункты Г.7, Г.8). | мусоросборочная камера | 1 | 21100 | 2200 | 23300 | 21100 | 2200 | 23300
18 | Двери в венткамеры проем 1000х1800(h); металлический, однопольный, глухой, с порогом, ручка нажимная, без доводчика, замок «ключ-ключ», с окраской RAL 9016, огнестойкость EI-30; ПРАВАЯ | техэтаж на отм.+6.900 | 1 | 10800 | 2200 | 13000 | 10800 | 2200 | 13000
19 | Двери в венткамеры проем 1000х1800(h); металлический, однопольный, глухой, с порогом, ручка нажимная, без доводчика, замок «ключ-ключ», с окраской RAL 9016, огнестойкость EI-30; ЛЕВАЯ | техэтаж на отм.+6.900 | 1 | 10800 | 2200 | 13000 | 10800 | 2200 | 13000
Третий этаж - чердак
20 | ДВ-1 проем 1300х2100(h); металлический, дымогазонепроницаемый, полуторный, RAL 8014, глухая, доводчик, ручка нажимная, без замка, не должна иметь запоров, препятствующих свободному открыванию изнутри без ключа, степень огнестойкости - EIS-30; ЛЕВАЯ | лифтовой холл/межквартирный коридор | 10 | 17180 | 2200 | 19380 | 171800 | 22000 | 193800
21 | ДВ-1 проем 1300х2100(h); металлический, дымогазонепроницаемый, полуторный, RAL 8014, глухая, доводчик, ручка нажимная, не должна иметь запоров, препятствующих свободному открыванию изнутри без ключа, степень огнестойкости - EIS-30; ПРАВАЯ | лестничная клетка/межквартирный коридор | 10 | 17180 | 2200 | 19380 | 171800 | 22000 | 193800
22 | Дв-22 проем 1000х2100(h); Индивидуальный дверной блок металлический, однопольный, глухой, RAL 8014, ручка нажимная, замок с возможностью запирания изнутри (вертушок), глазок, ПРАВАЯ | дверь в квартиры | 20 | 5400 | 2000 | 7400 | 108000 | 40000 | 148000
23 | Дв-22л проем 1000х2100(h); Индивидуальный дверной блок металлический, однопольный, глухой, RAL 8014, ручка нажимная, замок с возможностью запирания изнутри (вертушок), глазок, ЛЕВАЯ | дверь в квартиры | 20 | 5400 | 2000 | 7400 | 108000 | 40000 | 148000
24 | ДВ-10 проем 1400х2100(h); металлический, двупольный, глухой, ручка нажимная, замок с ключом с одной стороны, степень огнестойкости - EI-30; RAL 8014, без доводчика. | технологическая ниша (отопление), щитовая | 30 | 15600 | 2200 | 17800 | 468000 | 66000 | 534000
25 | ДВ-16/9 проем 1600х900(h); блок люка, металлический, однопольный, глухой, с окраской RAL 8014, ручка нажимная, замок «ключ-ключ», дымогазонепроницаемый, степень огнестойкости EIS-30 предусмотреть гидро/паро изоляцию в местах примыканий к стенам, в соответствии с конструктивными узлами ГОСТ 30971-2012 (приложение В, стр.19) и ГОСТ 31173-2016 (приложение Г, пункты Г.7, Г.8). | люк под кровлю | 1 | 12000 | 2000 | 14000 | 12000 | 2000 | 14000
26 | Дверь в помещение мусоропровода проем 800х2100 (h) стальной, однопольный, глухой, ручка нажимная, без замка, с уплотнителем, RAL 8014, без нормируемой степени огнестойкости; | помещение мусоропровода (поэтажное) | 10 | 10100 | 2000 | 12100 | 101000 | 20000 | 121000
| Итого металлических: | 133 |  |  |  |  | 1593800
| Итого деревянных: | 4 | [5 empty] | 289600
| Итого: | 137 | [6 empty] | 1883400
Сроки производства работ (календарных дней): _________________
| должность руководителя организации |  | подпись |  |  |  | ФИО

## Секция 5 (hidden)
Коммерческое предложение
Объект:
Комплексная жилая застройка
Адрес:
МО, Ленинский район п. Развилка, корпус 1
Вид работ:
Изготовление, поставка и монтаж дверных блоков СЕКЦИЯ №5
ООО "ИнкомПро" готово выполнить полный комплекс работ на нижеследующих условиях:
№№ п/п | Наименование дверей по спецификации элементов заполнения проемов | Наименование помещений | Кол-во | стоимость работ на ед.измерения в руб. с НДС |  |  | твердая договорная цена на полный объем в руб. с НДС
|  |  |  | материалы | работа | всего | материалы | работа | всего
1 | ДВ-3 проем 900х2100(h); металлический, однопольный, утепленный, с уплотнением в притворах, RAL 8023 согласовать перед запуском в производство, глухой, доводчик, ручка нажимная, замок «ключ-ключ», степень огнестойкости EI-30, ПРАВАЯ предусмотреть гидро/паро изоляцию в местах примыканий к стенам, в соответствии с конструктивными узлами ГОСТ 30971-2012 (приложение В, стр.19) и ГОСТ 31173-2016 (приложение Г, пункты Г.7, Г.8). | вход в подвал | 1 | 11900 | 2200 | 14100 | 11900 | 2200 | 14100
2 | ДВ-3 проем 800х2050(h); металлический, однопольный, RAL 9016, глухой, без доводчика, ручка нажимная, замок «ключ-ключ», степень огнестойкости EI-30, ПРАВАЯ | помещения для хранения спортинвентаря, коридор | 28 | 10000 | 2000 | 12000 | 280000 | 56000 | 336000
3 | ДВ-3л проем 800х2050(h); металлический, однопольный, RAL 9016, глухой, без доводчика, ручка нажимная, замок «ключ-ключ», степень огнестойкости EI-30, ЛЕВАЯ | помещения для хранения спортинвентаря | 28 | 10000 | 2000 | 12000 | 280000 | 56000 | 336000
4 | ДВ-3 проем 800х1800(h); металлический, однопольный, RAL 9016, глухой, без доводчика, ручка нажимная, замок «ключ-ключ», дымогазнепроницаемая, степень огнестойкости EIS-30, ПРАВАЯ | коридор 2 этаж, технический этаж | 2 | 10800 | 2000 | 12800 | 21600 | 4000 | 25600
5 | ДВ-3л проем 800х1800(h); металлический, однопольный, RAL 9016, глухой, без доводчика, ручка нажимная, замок «ключ-ключ», дымогазнепроницаемая, степень огнестойкости EIS-30, ЛЕВАЯ | 1 этаж лестница/коридор техпомещение; технический этаж +6.900 | 4 | 10800 | 2000 | 12800 | 43200 | 8000 | 51200
6 | ДВ -2 проем 900х2100(h); металлический, однопольный, глухой, цвет по RAL 9016, степень огнестойкости EI30, ручка нажимная, замок с ключом с одной стороны, доводчик, ЛЕВАЯ | Помещение СС, Электрощитовая | 2 | 11480 | 2200 | 13680 | 22960 | 4400 | 27360
7 | ДВ -2л проем 900х2100(h); металлический, однопольный, глухой, цвет по RAL 9016, степень огнестойкости EI30, ручка нажимная, замок с ключом с одной стороны, доводчик, ЛЕВАЯ | Помещение СС, Электрощитовая | 3 | 11480 | 2200 | 13680 | 34440 | 6600 | 41040
8 | ДВ-21 проем 1000х1800(h); металлический, однопольный, глухой, с порогом, ручка нажимная, без доводчика, замок «ключ-ключ», с окраской RAL 9016, огнестойкость EI-30; ПРАВАЯ | техэтаж на отм.+6.900 | 4 | 10000 | 2000 | 12000 | 40000 | 8000 | 48000
9 | ДВ-21 проем 1000х1800(h); металлический, однопольный, глухой, с порогом, ручка нажимная, без доводчика, замок «ключ-ключ», с окраской RAL 9016, огнестойкость EI-30; ЛЕВАЯ | техэтаж на отм.+6.900 | 5 | 10000 | 2000 | 12000 | 50000 | 10000 | 60000
10 | ДН -7 проем 1030х2050(h); индивидуальный дверной блок, наружный, металлический, однопольный, глухой, утепленный, с уплотнением, ручка нажимная, доводчик, замок «ключ-ключ», с отделкой МДФ с Наружной стороны, RAL 8023, огнестойкость EI30, ПРАВАЯ предусмотреть гидро/паро изоляцию в местах примыканий к стенам, в соответствии с конструктивными узлами ГОСТ 30971-2012 (приложение В, стр.19) и ГОСТ 31173-2016 (приложение Г, пункты Г.7, Г.8). | мусоросборочная камера | 1 | 23080 | 2200 | 25280 | 23080 | 2200 | 25280
11 | ДН -7л проем 1030х2050(h); индивидуальный дверной блок, наружный, металлический, однопольный, глухой, утепленный, с уплотнением, ручка нажимная, доводчик, замок «ключ-ключ», с отделкой МДФ с наружной стороны, RAL 8023, огнестойкость EI30, ЛЕВАЯ предусмотреть гидро/паро изоляцию в местах примыканий к стенам, в соответствии с конструктивными узлами ГОСТ 30971-2012 (приложение В, стр.19) и ГОСТ 31173-2016 (приложение Г, пункты Г.7, Г.8). | мусоросборочная камера | 1 | 23080 | 2300 | 25380 | 23080 | 2300 | 25380
12 | ДН-2 проем 960х2780(h); металлический, однопольный, наружный, утепленный с уплотнителем, степень огнестойкости EI30, фрамуга - теплый стемалит, RAL 8023. предусмотреть гидро/паро изоляцию в местах примыканий к стенам, в соответствии с конструктивными узлами ГОСТ 30971-2012 (приложение В, стр.19) и ГОСТ 31173-2016 (приложение Г, пункты Г.7, Г.8). | холл помещений СС и электрощитовой, коридоры зоны помещений хранения спортинвентаря | 2 | 17850 | 3000 | 20850 | 35700 | 6000 | 41700
13 | ДН-2 проем 960х2780(h); металлический, однопольный, наружный, утепленный с уплотнителем, степень огнестойкости EI30, фрамуга - теплый стемалит, RAL 8023. предусмотреть гидро/паро изоляцию в местах примыканий к стенам, в соответствии с конструктивными узлами ГОСТ 30971-2012 (приложение В, стр.19) и ГОСТ 31173-2016 (приложение Г, пункты Г.7, Г.8). | холл помещений СС и электрощитовой, коридоры зоны помещений хранения спортинвентаря | 2 | 17850 | 3000 | 20850 | 35700 | 6000 | 41700
14 | ДН-3* проем 800х2050(h); металлический, однопольный, наружный, утепленный с уплотнителем, степень огнестойкости EI30, ручка нажимная, замок "ключ-ключ" RAL 8023. предусмотреть гидро/паро изоляцию в местах примыканий к стенам, в соответствии с конструктивными узлами ГОСТ 30971-2012 (приложение В, стр.19) и ГОСТ 31173-2016 (приложение Г, пункты Г.7, Г.8). | вход в подвал | 1 | 10700 | 2000 | 12700 | 10700 | 2000 | 12700
Дизайн проект этажа входных групп
16 | ДВ-1(Л) проем 1800х2700(h); металлический, двупольный, с отделкой фрезерованным МДФ с двух сторон, ГЛУХОЙ RAL 8014, Комплектация: со стороны вестибюля - наличник тип-3 2100х70х100, добор, карниз 60, розетка, цоколь; Со стороны тамбура наличник тип-3 2100х70х100, добор, розетка, цоколь; доводчик, ручка скоба, Фрамуга теплый стемалит, не должна иметь запоров, препятствующих свободному открыванию изнутри без ключа, Обеспечить проем в свету при открытых створках не менее 1200мм, | тамбур/ вестибюль | 2 | 63300 | 4000 | 67300 | 126600 | 8000 | 134600
17 | ДВ-2(П) проем 900х2100(h); Межкомнатная дверь серии Standart c отделкой шпоном файн-лайн. (орех) с замком с возможностью закрытия изнутри без ключа. Со стороны вестибюля: наличник Тип-3 2100х70х10, добор, розетка, цоколь. Со стороны помещения консьержа - стандартная комплектация двери, ручка нажимная, ПРАВАЯ | помещение консьержа | 1 | 13500 | 3000 | 16500 | 13500 | 3000 | 16500
18 | ДВ-2(Л) проем 900х2100(h); Межкомнатная дверь серии Standart c отделкой шпоном файн-лайн. (орех) с замком с возможностью закрытия изнутри без ключа. Со стороны вестибюля: наличник Тип-3 2100х70х10, добор, розетка, цоколь. Со стороны помещения консьержа - стандартная комплектация двери, ручка нажимная, ЛЕВАЯ | помещение консьержа | 1 | 13500 | 3000 | 16500 | 13500 | 3000 | 16500
19 | ДВ-3(Л) проем 1000х2100(h); Межкомнатная дверь серии Standart c отделкой шпоном файн-лайн. (орех) с замком с ключом с одной стороны, без доводчика. Со стороны вестибюля: наличник Тип-3 2100х70х10, добор, розетка, цоколь. Со стороны помещения колясочной - стандартная комплектация двери, ручка нажимная; ЛЕВАЯ | колясочная | 1 | 13500 | 3000 | 16500 | 13500 | 3000 | 16500
20 | ДВ-3(П) проем 1000х2100(h); Межкомнатная дверь серии Standart c отделкой шпоном файн-лайн. (орех) с замком с ключом с одной стороны, без доводчика. Со стороны вестибюля: наличник Тип-3 2100х70х10, добор, розетка, цоколь. Со стороны помещения колясочной - стандартная комплектация двери, ручка нажимная; ПРАВАЯ | колясочная, коридор перед колясочной | 2 | 13500 | 3000 | 16500 | 27000 | 6000 | 33000
21 | ДВ-4(П) проем 800х2100(h); Деревянная, Миланский орех, нажимная ручка, замок с ключом с одной стороны, с возможностью закрытия изнутри без ключа, наличник с одной стороны, ПРАВАЯ | санузел | 1 | 7100 | 2000 | 9100 | 7100 | 2000 | 9100
22 | ДВ-4(П) проем 800х2100(h); Деревянная, Миланский орех, нажимная ручка, замок с ключом с одной стороны, с возможностью закрытия изнутри без ключа, наличник с одной стороны, ЛЕВАЯ | санузел | 1 | 7100 | 2000 | 9100 | 7100 | 2000 | 9100
23 | ДВ-5(П) проем 800х2100(h); Межкомнатная дверь серии Standart c отделкой шпоном файн-лайн.(орех) с замком с возможностью закрытия изнутри без ключа. Со стороны вестибюля: наличник Тип-3 2100х70х10, добор, розетка, цоколь. Со стороны помещения уборочного инвентаря - стандартная комплектация двери, ручка нажимная, ПРАВАЯ | ПУИ | 1 | 13500 | 3000 | 16500 | 13500 | 3000 | 16500
24 | ДВ-5(Л) проем 800х2100(h); Межкомнатная дверь серии Standart c отделкой шпоном файн-лайн.(орех) с замком с возможностью закрытия изнутри без ключа. Со стороны вестибюля: наличник Тип-3 2100х70х10, добор, розетка, цоколь. Со стороны помещения уборочного инвентаря - стандартная комплектация двери, ручка нажимная, ЛЕВАЯ | ПУИ | 1 | 13500 | 3000 | 16500 | 13500 | 3000 | 16500
25 | ДВ-6(Л) проем 1300х2100(h); металлический, полуторный, RAL 8014, глухой, доводчик, ручка скоба, не должна иметь запоров, препятствующих свободному открыванию изнутри без ключа, дымогазонепроницаемый, степень огнестойкости EIS-30; | Вестибюль /лестница | 1 | 17100 | 2200 | 19300 | 17100 | 2200 | 19300
26 | ДВ-6(Л) проем 1300х2100(h); металлический, полуторный, RAL 8014, глухой, доводчик, НАЖИМНАЯ, , не должна иметь запоров, препятствующих свободному открыванию изнутри без ключа, дымогазонепроницаемый, степень огнестойкости EIS-30; | Вестибюль /лестница | 1 | 16500 | 2500 | 19000 | 16500 | 2500 | 19000
27 | ДВ-7(Л) проем 1000х2100(h); металлический, полуторный, RAL 8014, глухой, с уплотнением, нажимная ручка, без замка , доводчик, степень огнестойкости EI-30; ЛЕВАЯ | коридор зоны кладовых помещений | 1 | 11300 | 2200 | 13500 | 11300 | 2200 | 13500
28 | ДВ-7(Л) проем 1000х2100(h); металлический, полуторный, RAL 8014, глухой, с уплотнением, нажимная ручка, замок «ключ-ключ», доводчик, степень огнестойкости EI-30; ЛЕВАЯ | коридор зоны кладовых помещений | 1 | 11300 | 2200 | 13500 | 11300 | 2200 | 13500
29 | ДВ-8(Л) проем 900х2100(h); Межкомнатная дверь серии Standart c отделкой шпоном файн-лайн. (орех) с замком с одной стороны. Со стороны лестницы стандартная комплектация двери. Со стороны помещения колясочной - стандартная комплектация двери, ручка нажимная, без доводчика, ПРАВАЯ | колясочная | 1 | 13800 | 3000 | 16800 | 13800 | 3000 | 16800
Второй Третий этаж - чердак
30 | ДВ-1 проем 1300х2100(h); металлический, дымогазонепроницаемый, полуторный, RAL 8014, глухая, доводчик, ручка нажимная, не должна иметь запоров, препятствующих свободному открыванию изнутри без ключа, степень огнестойкости - EIS-30; ЛЕВАЯ | лифтовой холл/межквартирный коридор | 24 | 17180 | 2200 | 19380 | 412320 | 52800 | 465120
31 | ДВ-1 проем 1300х2100(h); металлический, дымогазонепроницаемый, полуторный, RAL 8014, глухая, доводчик, ручка нажимная, не должна иметь запоров, препятствующих свободному открыванию изнутри без ключа, степень огнестойкости - EIS-30; ПРАВАЯ | лестничная клетка/межквартирный коридор | 27 | 17180 | 2200 | 19380 | 463860 | 59400 | 523260
| ДВ-1 проем 1300х2100(h); металлический, дымогазонепроницаемый, полуторный, RAL 8014, глухая, доводчик, ручка нажимная, замок "ключ-ключ" степень огнестойкости - EIS-30; ПРАВАЯ | Вход в техническое помещение на антресольном этаже | 1 | 17180 | 2200 | 19380 | 17180 | 2200 | 19380
32 | Дв-22 проем 1000х2100(h); Индивидуальный дверной блок металлический, однопольный, глухой, RAL 8014, ручка нажимная, замок с возможностью запирания изнутри (вертушок), глазок, ПРАВАЯ | дверь в квартиры | 60 | 5400 | 2000 | 7400 | 324000 | 120000 | 444000
33 | Дв-22л проем 1000х2100(h); Индивидуальный дверной блок металлический, однопольный, глухой, RAL 8014, ручка нажимная, замок с возможностью запирания изнутри (вертушок), глазлк, ЛЕВАЯ | дверь в квартиры | 64 | 5400 | 2000 | 7400 | 345600 | 128000 | 473600
34 | Дв-22 проем 1000х2100(h); Индивидуальный дверной блок металлический, однопольный, глухой, RAL 8014, ручка нажимная, замок "ключ-ключ", ПРАВАЯ степень огнестойкости EI-30 | технический чердак | 1 | 11000 | 2000 | 13000 | 11000 | 2000 | 13000
35 | Дв-22л проем 1000х2100(h); Индивидуальный дверной блок металлический, однопольный, глухой, RAL 8014, ручка нажимная,замок "ключ-ключ", ЛЕВАЯ, степень огнестойкости EI-30 | технический чердак | 1 | 11000 | 2000 | 13000 | 11000 | 2000 | 13000
36 | Дв-22 проем 1000х2100(h); Индивидуальный дверной блок металлический, однопольный, глухой, RAL 8014, ручка нажимная, замок "ключ-ключ", ПРАВАЯ степень огнестойкости EI-30 | техническое помещение на антресольном этаже | 6 | 11000 | 2000 | 13000 | 66000 | 12000 | 78000
| Дв-22 проем 1000х2100(h); Индивидуальный дверной блок металлический, однопольный, глухой, RAL 8014, ручка нажимная, замок "ключ-ключ", ПРАВАЯ степень огнестойкости EI-30 | техническое помещение на антресольном этаже | 4 | 11000 | 2000 | 13000 | 44000 | 8000 | 52000
37 | Дверь в помещение мусоропровода ДВ-6 проем 800х2100 (h) стальной, однопольный, глухой, ручка нажимная, без замка, с уплотнителем, RAL 8014, без нормируемой степени огнестойкости, ПРАВАЯ | помещение мусоропровода (поэтажное) | 10 | 10100 | 2000 | 12100 | 101000 | 20000 | 121000
38 | Дверь в помещение мусоропровода проем 800х2100 (h) ДВ-6л стальной, однопольный, глухой, ручка нажимная, без замка, с уплотнителем, RAL 8014, без нормируемой степени огнестойкости, ЛЕВАЯ | помещение мусоропровода (поэтажное) | 10 | 10100 | 2000 | 12100 | 101000 | 20000 | 121000
39 | ДВ-6 проем 800х2100 (h) стальной, однопольный, глухой, ручка нажимная, замок с ключом с одной стороны, с уплотнителем, RAL 8014, степень огнестойкости EI-30, ПРАВАЯ | техническое помещение на антресольном этаже | 4 | 10100 | 2000 | 12100 | 40400 | 8000 | 48400
40 | ДВ-6л проем 800х2100 (h) стальной, однопольный, глухой, ручка нажимная, замок с ключом с одной стороны, с уплотнителем, RAL 8014, степень огнестойкости EI-30;, ЛЕВАЯ | техническое помещение на антресольном этаже | 4 | 10100 | 2000 | 12100 | 40400 | 8000 | 48400
41 | ДВ-7 проем 900х2100 (h) металлический, двупольный, глухой, ручка нажимная, замок ключом с одной стороны, RAL 8014, без доводчика, без нормируемой огнестойкости, с ячейкой для ключа, приспособленной для экстренного доступа к ключу | ниша ВК (ПК) | 36 | 14800 | 2200 | 17000 | 532800 | 79200 | 612000
| ДВ-23 проем 1000х2100 (h) металлический, двупольный, глухой, ручка нажимная, замок ключом с одной стороны, RAL 8014, без доводчика, без нормируемой огнестойкости, с ячейкой для ключа, приспособленной для экстренного доступа к ключу | ниша ВК (ПК) | 2 | 14800 | 2200 | 17000 | 29600 | 4400 | 34000
42 | ДВ-15 проем 1200х2100 (h) металлический, двупольный, глухой, ручка нажимная, замок с ключом с одной стороны, RAL 8014, без доводчика, степень огнестойкости EI-30; | 1 этаж, техническая ниша | 1 | 13300 | 2200 | 15500 | 13300 | 2200 | 15500
43 | ДВ-10 проем 1200х2100 (h) металлический, двупольный, глухой, ручка нажимная, замок с ключом с одной стороны, RAL 8014, без доводчика, степень огнестойкости EI-30; | щитовая | 22 | 13300 | 2200 | 15500 | 292600 | 48400 | 341000
44 | ДВ-10 проем 1200х2100 (h) металлический, двупольный, глухой, ручка нажимная, замок с ключом с одной стороны, RAL 8014, без доводчика, без нормируемой степени огнестойкости | технологическая ниша (отопление) | 22 | 13300 | 2200 | 15500 | 292600 | 48400 | 341000
45 | ДВ-8 проем 700х2100(h); металлический, однопольный, глухой, ручка нажимная, замок с ключом с одной стороны, RAL 8014, без доводчика, степень огнестойкости EI-30; ПРАВЫЙ | щитовая | 22 | 10000 | 2000 | 12000 | 220000 | 44000 | 264000
46 | ДВ-8 проем 700х2100(h); металлический, однопольный, глухой, ручка нажимная, замок с ключом с одной стороны, RAL 8014, без доводчика, степень огнестойкости EI-30; ЛЕВЫЙ | щитовая | 22 | 10000 | 2000 | 12000 | 220000 | 44000 | 264000
47 | ДВ-10 проем 1000х2100 (h) металлический, двупольный, глухой, ручка нажимная, замок с ключом с одной стороны, RAL 8014, без доводчика, без нормируемой степени огнестойкости | ниша ВК (ПК) | 2 | 10700 | 2000 | 12700 | 21400 | 4000 | 25400
| ИТОГО МАТЕРИАЛЫ | [5 empty] | 4817720
| ИТОГО РАБОТА | [6 empty] | 935800
| ВСЕГО | [7 empty] | 5753520
Сроки производства работ (календарных дней): _________________
| должность руководителя организации |  | подпись |  |  |  | ФИО

## Секция 6 (hidden)
Коммерческое предложение
Объект:
Комплексная жилая застройка
Адрес:
МО, Ленинский район п. Развилка, корпус 1
Вид работ:
Изготовление, поставка и монтаж дверных блоков СЕКЦИЯ №6
ООО "ИнкомПро" готово выполнить полный комплекс работ на нижеследующих условиях:
№№ п/п | Наименование дверей по спецификации элементов заполнения проемов | Наименование помещений | Кол-во | стоимость работ на ед.измерения в руб. с НДС |  |  | твердая договорная цена на полный объем в руб. с НДС
|  |  |  | материалы | работа | всего | материалы | работа | всего
1 | ДВ-1 проем 1300х2100(h); металлический, полуторный глухой, RAL 8014, доводчик, не должна иметь запоров, препятствующих свободному открыванию изнутри без ключа, ручка нажимная , с уплотнением в притворах, дымогазонепроницаемый, степень огнестойкости EIS-30; ПРАВАЯ | межквартирный коридор/ межквартирный коридор с лифтовым холлом - | 13 | 17180 | 2200 | 19380 | 223340 | 28600 | 251940
2 | ДВ-1л проем 1300х2100(h); металлический, полуторный глухой, RAL 8014, доводчик, не должна иметь запоров, препятствующих свободному открыванию изнутри без ключа, ручка нажимная, с уплотнением в притворах, дымогазонепроницаемый, степень огнестойкости EIS-30; ЛЕВАЯ | межквартирный коридор/ межквартирный коридор с лифтовым холлом - | 32 | 17180 | 2200 | 19380 | 549760 | 70400 | 620160
3 | ДВ-1* проем 1300х2100(h); металлический, полуторный глухой, RAL 8014, доводчик, замок "ключ-ключ", ручка нажимная, с уплотнением в притворах, дымогазонепроницаемый, степень огнестойкости EIS-30; ПРАВАЯ | техническое/ помщение лестница шамбора (технический этаж +39,00) | 1 | 17180 | 2200 | 19380 | 17180 | 2200 | 19380
4 | ДВ-1л* проем 1300х2100(h); металлический, полуторный глухой, RAL 8014, доводчик, без замка, ручка нажимная , с уплотнением в притворах, дымогазонепроницаемый, степень огнестойкости EIS-30; ЛЕВАЯ | техническое/ помщение лестница шамбора (технический этаж +39,00) | 1 | 17180 | 2200 | 19380 | 17180 | 2200 | 19380
5 | ДВ-3 проем 1000х2100(h); металлический, дымогазонепроницаемый, однопольный, RAL 8014, глухая, доводчик, ручка нажимная , без замка, степень огнестойкости - EIS 30; ПРАВАЯ | межкваартирный коридор с лифтовым холлом/ лестничная клетка (1ЭТАЖ) | 1 | 13700 | 2200 | 15900 | 13700 | 2200 | 15900
6 | ДВ-3 проем 1000х2100(h); металлический, дымогазонепроницаемый, однопольный, RAL 8014, глухая, доводчик, ручка Нажимная, без замка, степень огнестойкости - EIS 30; ЛЕВАЯ | межкваартирный коридор с лифтовым холлом/ лестничная клетка (1ЭТАЖ) | 1 | 13700 | 2200 | 15900 | 13700 | 2200 | 15900
7 | ДВ-3 проем 800х2100(h); металлический, однопольный, RAL 9016, глухой, без доводчика, ручка нажимная, замок «ключ-ключ», степень огнестойкости EI-30; ПРАВАЯ | кладовки | 20 | 10000 | 2000 | 12000 | 200000 | 40000 | 240000
8 | ДВ-3л проем 800х2100(h); металлический, однопольный, RAL 9016, глухой, без доводчика, ручка нажимная, замок «ключ-ключ», степень огнестойкости EI-30; ЛЕВАЯ | кладовки | 22 | 10000 | 2000 | 12000 | 220000 | 44000 | 264000
9 | ДВ-4 проем 1000х2100(h); металлический, дымогазонепроницаемый, однопольный, RAL 8014, глухая, доводчик, ручка нажимная замок "ключ-ключ" без замка, степень огнестойкости - EIS 30; ПРАВАЯ | техническое помещение на -6.75 | 1 | 13700 | 2200 | 15900 | 13700 | 2200 | 15900
10 | ДВ-4 проем 700х2100(h); стальной, однопольный, глухой, ручка нажимная, без замка, с уплотнителем, RAL 8014, без нормируемой степени огнестойкости; | помещение мусоропровода поэтажное | 12 | 11000 | 2000 | 13000 | 132000 | 24000 | 156000
11 | ДВ-6 проем 800х2100(h); деревянный, однопольный, глухой, с замком с возможностью запирания с одной стороны без ключа, ручка нажимная, доводчик, ПРАВАЯ | с/у и подсобное помещение блока поемещний эксплуатирующей организации | 3 | 7000 | 2000 | 9000 | 21000 | 6000 | 27000
12 | ДВ-6л проем 800х2100(h); деревянный, однопольный, глухой, с замком с возможностью запирания с одной стороны без ключа, ручка нажимная, доводчик, ПРАВАЯ | с/у и подсобное помещение блока помещений эксплуатирующей организации | 3 | 7000 | 2000 | 9000 | 21000 | 6000 | 27000
13 | ДВ -2 проем 900х2100(h); металлический, однопольный, RAL 9016 глухой, без доводчика, ручка нажимная, замок «ключ-ключ», степень огнестойкости EI-30; ПРАВАЯ | кладовые помещения на отм. -1,050; | 2 | 10900 | 2200 | 13100 | 21800 | 4400 | 26200
14 | ДВ -2л проем 900х2100(h); металлический, однопольный, RAL 9016 глухой, без доводчика, ручка нажимная, замок «ключ-ключ», степень огнестойкости EI-30; ЛЕВАЯ | Коридор помещений хранения спортинвентаря, кладовые помещения, на отм. -1,050; -6,75 | 3 | 10900 | 2200 | 13100 | 32700 | 6600 | 39300
15 | ДВ -2 проем 1000х2100(h); Индивидуальный дверной блок металлический, однопольный, глухой, RAL 8014, ручка нажимная, замок с возможностью запирания изнутри (вертушок), глазок, ПРАВАЯ | вход в квартиры | 39 | 5400 | 2000 | 7400 | 210600 | 78000 | 288600
16 | ДВ -2л проем 1000х2100(h); Индивидуальный дверной блок металлический, однопольный, глухой, RAL 8014, ручка нажимная, замок с возможностью запирания изнутри (вертушок), глазок, ЛЕВАЯ | вход в квартиры | 63 | 5400 | 2000 | 7400 | 340200 | 126000 | 466200
17 | ДВ -4* проем 1000х2100(h); Дверной блок деревянный однопольный, глухой, RAL 8014, ручка нажимная, замок с возможностью запирания изнутри (вертушок), доводчик, ПРАВАЯ | кабинет техника, кабинет управляющего, подсобное помещение | 3 | 7900 | 3000 | 10900 | 23700 | 9000 | 32700
18 | ДВ -8л проем 1390 х2100(h); металлический, полуторный, RAL 8014, глухая, доводчик, ручка НАЖИМНАЯ, без замка, степень огнестойкости - EI 30, ЛЕВАЯ Обеспечить проем в свету при открытых створках -1200мм | тамбур/лифтовой холл отм. - 6,750; коридор УК, | 1 | 17850 | 2200 | 20050 | 17850 | 2200 | 20050
19 | ДВ -8л проем 1300х2100(h); металлический, полуторный, RAL 8014, глухая, доводчик, ручка НАЖИМНАЯ, без замка, степень огнестойкости - EI 30, ЛЕВАЯ | тамбур УК | 1 | 16500 | 2200 | 18700 | 17180 | 2500 | 19680
19 | ДВ -8 проем 1300х2100(h); металлический, полуторный, RAL 8014, глухая, доводчик, ручка скоба, без замка, степень огнестойкости - EI 30, ПРАВАЯ Обеспечить проем в свету при открытых створках -1200мм | техпомещение/лестничный холл отм.-3,45; тамбур УК | 2 | 17000 | 2200 | 19200 | 34000 | 4400 | 38400
| ДВ -8 проем 1300х2100(h); металлический, полуторный, RAL 8014, глухая, доводчик, ручка нажимная, ЗАМОК "КЛЮЧ-КЛЮЧ", степень огнестойкости - EI 30, ПРАВАЯ | лестничный холл/техническое помещение на отм. - 3.45 | 1 | 16500 | 2200 | 18700 | 17180 | 2500 | 19680
20 | ДВ -7 проем 1100х2100(h); металлический, однопольный, глухой, RAL 8014, доводчик, ручка нажимная, без замка, степень огнестойкости - EI 30, ПРАВАЯ, Не должны иметь запоров, препятствующих их свободному открыванию изнутри без ключа. | Коридор помещений хранения спортинвентаря (отм.-6,75) | 1 | 12800 | 2200 | 15000 | 12800 | 2200 | 15000
21 | ДВ -7л проем 1100х2100(h); металлический, однопольный, глухой, RAL 8014, доводчик, ручка нажимная, замок, степень огнестойкости - EI 30, ЛЕВАЯ, Не должны иметь запоров, препятствующих их свободному открыванию изнутри без ключа. | Коридор помещений хранения спортинвентаря, лестничная клетка | 3 | 12800 | 2200 | 15000 | 38400 | 6600 | 45000
22 | ДВ -4/1л проем 1000х2100(h); Индивидуальный дверной блок металлический, однопольный, глухой, RAL 8014, ручка нажимная, замок с возможностью запирания изнутри (вертушок), ЛЕВАЯ | бухгалтерия, помещения паспортистов | 3 | 10500 | 2200 | 12700 | 31500 | 6600 | 38100
23 | ДВ -9л проем 1000х2100(h); металлический, однопольный, RAL 9016, доводчик, ручка нажимная, замок «ключ-ключ», степень огнестойкости - EI 30; ЛЕВАЯ | венткамера ПД | 3 | 12500 | 2200 | 14700 | 37500 | 6600 | 44100
| ДВ -2* проем 1000х1800(h); металлический, однопольный, RAL 9016, доводчик, ручка нажимная, замок «ключ-ключ», степень огнестойкости - EI 30; ПРАВАЯ | венткамеры на отм. +6.900 | 3 | 12500 | 2200 | 14700 | 37500 | 6600 | 44100
24 | ДВ -14 проем 1150х2100(h); металлический, двупольный, RAL 8014, без доводчика, ручка нажимная, замок с ключом с одной стороны, степень огнестойкости - EI 30; | щитовая (отм. -1,050) | 1 | 11600 | 2200 | 13800 | 11600 | 2200 | 13800
25 | ДВ -15 проем 1100х2100(h); металлический, двупольный, RAL 8014, без доводчика, ручка нажимная, замок с ключом с одной стороны, степень огнестойкости - EI 30; | щитовая (отм. -1,050) | 1 | 11600 | 2200 | 13800 | 11600 | 2200 | 13800
26 | ДВ -16 проем 600х2100(h); металлический, однопольный, RAL 8014, без доводчика, ручка нажимная, замок с ключом с одной стороны, степень огнестойкости - EI 30; ПРАВАЯ | щитовая (отм. -1,050) | 1 | 10000 | 2000 | 12000 | 10000 | 2000 | 12000
27 | ДВ -17 проем 570х2100(h); металлический, однопольный, RAL 8014, без доводчика, ручка нажимная, замок с ключом с одной стороны, степень огнестойкости - EI 30; ПРАВАЯ | щитовая (отм. -1,050) | 1 | 10000 | 2000 | 12000 | 10000 | 2000 | 12000
28 | ДВ -18л проем 530х2100(h); металлический, однопольный, RAL 8014, без доводчика, ручка нажимная, замок с ключом с одной стороны, степень огнестойкости - EI 30; ЛЕВАЯ | щитовая (отм. -1,050) | 1 | 10000 | 2000 | 12000 | 10000 | 2000 | 12000
29 | ДСМ-1 проем 1100х2100(h); металлический, двупольный, глухой, цвет по RAL 8014, ручка нажимная, замок с ключом с одной стороны, без доводчика, степень огнестойкости EI30; | щитовая | 24 | 11000 | 2200 | 13200 | 264000 | 52800 | 316800
30 | ДСМ-2 проем 1100х2100(h); металлический, однопольный, глухой, цвет по RAL 8014, ручка нажимная, замок с ключом с одной стороны, без доводчика, без нормируемой огнестойкости; ПРАВАЯ | ниша отопления | 30 | 11000 | 2200 | 13200 | 330000 | 66000 | 396000
31 | ДСМ-2 проем 1100х2100(h); металлический, однопольный, глухой, цвет по RAL 8014, ручка нажимная, замок с ключом с одной стороны, без доводчика, степень огнестойкости EI30; ПРАВАЯ | щитовая | 24 | 11000 | 2200 | 13200 | 264000 | 52800 | 316800
32 | ДН-3 проем 1000х2400(h); металлический, однопольный, глухой, с уплотнением в притворах, с утеплением, фрамуга теплый стемалит (металл), степень огнестойкости EI60, цвет по RAL 8023, с отделкой МДФ с наружной стороны, ручка нажимная, замок "ключ-ключ", доводчик, степень огнестойкости EI60; ПРАВАЯ | вход в блок кладовых помещений с улицы, электрощитовая, венткамера подпора | 3 | 31360 | 2700 | 34060 | 94080 | 8100 | 102180
33 | ДН-3л проем 1000х2400(h); металлический, однопольный, глухой, с уплотнением в притворах, с утеплением, фрамуга теплый стемалит (металл), степень огнестойкости EI60, цвет по RAL 8023, с отделкой МДФ с одной стороны, ручка нажимная, замок с ключом содной стороны доводчик, степень огнестойкости EI60; ЛЕВАЯ | вход в помещение СС с улицы | 1 | 31360 | 2500 | 33860 | 31360 | 2500 | 33860
34 | ДН-4л проем 1200х2400(h); индивидуальный дверной блок, наружный, утепленный, металлический, полуторный, глухой, с уплотнением в притворах,, фрамуга теплый стемалит (металл) огннестойкость EI60, ручка нажимная, доводчик, RAL 8023, замок «ключ-ключ», огнестойкость EI60, с отделкой МДФ c одной стороны, предусмотреть гидро/паро изоляцию в местах примыканий к стенам, в соответствии с конструктивными узлами ГОСТ 30971-2012 (приложение В, стр.19) и ГОСТ 31173-2016 (приложение Г, пункты Г.7, Г.8). | техпомещение, тамбур, вход в тамбур с улицы | 1 | 54780 | 3000 | 57780 | 54780 | 3000 | 57780
35 | ДН-4л проем1390 х2400(h); индивидуальный дверной блок, наружный, утепленный, металлический, полуторный, глухой, с уплотнением в притворах, фрамуга теплый стеламит (металл) огнестойкость EI60, ручка нажимная, доводчик, не должна иметь запоров, препятствующих свободному открыванию изнутри без ключа , с отделкой МДФ, RAL 8023,, с отделкой МДФ с двух сторон, огнестойкость EI60, ЛЕВАЯ предусмотреть гидро/паро изоляцию в местах примыканий к стенам, в соответствии с конструктивными узлами ГОСТ 30971-2012 (приложение В, стр.19) и ГОСТ 31173-2016 (приложение Г, пункты Г.7, Г.8). | мусоросборочная камера | 1 | 54780 | 3000 | 57780 | 54780 | 3000 | 57780
36 | ДН-4л проем 1390х2400(h); индивидуальный дверной блок, металлический, полуторный, глухой, с уплотнением в притворах, фрамуга теплый стемалит (металл) огнестойкость EI60, ручка нажимная, доводчик, не должна иметь запоров, препятствующих свободному открыванию изнутри без ключа, с отделкой МДФ с двух сторон, RAL 8023, с отделкой МДФ с одной стороны, огнестойкость EI60, ЛЕВАЯ предусмотреть гидро/паро изоляцию в местах примыканий к стенам, в соответствии с конструктивными узлами ГОСТ 30971-2012 (приложение В, стр.19) и ГОСТ 31173-2016 (приложение Г, пункты Г.7, Г.8). | 1 | 1 | 54780 | 3000 | 57780 | 54780 | 2700 | 57480
37 | ДН-4 проем 1200х2400(h); индивидуальный дверной блок, наружный, утепленный металлический, полуторный, глухой, с уплотнением, ручка нажимная, доводчик, замок «ключ-ключ», с отделкой МДФ с одной стороны, RAL 8023, огнестойкость EI60, ПРАВАЯ, предусмотреть гидро/паро изоляцию в местах примыканий к стенам, в соответствии с конструктивными узлами ГОСТ 30971-2012 (приложение В, стр.19) и ГОСТ 31173-2016 (приложение Г, пункты Г.7, Г.8). | 1 | 1 | 54780 | 2700 | 57480 | 54780 | 2700 | 57480
38 | ДН-5 проем 1600х2800(h); индивидуальный дверной блок, наружный, утепленный металлический, полуторный, глухой, с уплотнением, ручка НАЖИМНАЯ доводчик, ФРАМУГА УТЕПЛЕННАЯ огнестойкостью EI 60, не должна иметь запоров, препятствующих свободному открыванию изнутри без ключа, с отделкой МДФ с двух сторон, RAL 8023, огнестойкость EI60, ПРАВАЯ | вход в корпус | 1 | 63700 | 3000 | 66700 | 63700 | 3000 | 66700
39 | ДН-5 проем 1600х2800(h); индивидуальный дверной блок, наружный, утепленный металлический, полуторный, глухой, с уплотнением, ручка НАЖИМНАЯ доводчик, ФРАМУГА УТЕПЛЕННАЯ огнестойкостью EI 60, не должна иметь запоров, препятствующих свободному открыванию изнутри без ключа, с отделкой МДФ с двух сторон, RAL 8023, огнестойкость EI60, ЛЕВАЯ | вход в корпус | 1 | 63700 | 3000 | 66700 | 63700 | 3000 | 66700
Дизайн проект этажа входных групп
40 | ДВ-1(Л) проем1390 х2100(h); металлический, полуторный с отделкой фрезерованным МДФ с двух сторон, глухой, RAL 8014, Комплектация: со стороны вестибюля - наличник тип-3 2100х70х100, добор, карниз 60, розетка, цоколь; Со стороны тамбура наличник тип-3 2100х70х100, добор, розетка, карниз 60, цоколь; доводчик, не должна иметь запоров, препятствующих свободному открыванию изнутри без ключа, ручка скоба, без нормируемой степени огнестойкости; Обеспечить проем в свету при открытых створках не менее 1200мм, ЛЕВАЯ | тамбур/ вестибюль | 2 | 54780 | 2200 | 56980 | 109560 | 4400 | 113960
41 | ДВ-2(Л) проем 1000х2100(h); Межкомнатная дверь серии Standart c отделкой шпоном файн-лайн. (орех) с замком с ключом с одной стороны, с возможностью открывания изнутри без ключа, без доводчика. Со стороны вестибюля: наличник Тип-3 2100х70х10, добор, розетка, цоколь. Со стороны помещения колясочной - стандартная комплектация двери, ручка нажимная; ЛЕВАЯ | колясочная | 2 | 14000 | 3000 | 17000 | 28000 | 6000 | 34000
42 | ДВ-3(Л) проем 1000х2100(h); Межкомнатная дверь серии Standart c отделкой шпоном файн-лайн. (орех) с замком с ключом с одной стороны,с возможностью открывания изнутри без ключа, без доводчика. Со стороны вестибюля: наличник Тип-3 2100х70х10, добор, розетка, цоколь. Со стороны помещения колясочной - стандартная комплектация двери, ручка нажимная; | ПУИ | 2 | 14000 | 3000 | 17000 | 28000 | 6000 | 34000
43 | ДВ-4(Л) проем 1200х2100(h); металлический, глухой, полуторный, глухой, RAL 8014, доводчик, не должна иметь запоров, препятствующих свободному открыванию изнутри без ключа, ручка НАЖИМНАЯ, дымогазонепроницаемая, степень огнестойкости EIS-30; ЛЕВАЯ | холл/лестница, коридор/вестибюль 1 | 2 | 17200 | 2200 | 19400 | 34400 | 4400 | 38800
44 | ДВ-4(П) проем 1200х2100(h); металлический, глухой, полуторный, глухой, RAL 8014, доводчик, не должна иметь запоров, препятствующих свободному открыванию изнутри без ключа, с уплотнением в притворах, ручка НАЖИМНАЯ , дымогазонепроницаемая, степень огнестойкости EIS-30; ПРАВАЯ | коридор/вестибюль 2 | 1 | 17200 | 2200 | 19400 | 17200 | 2200 | 19400
45 | ДВ-5(П) проем 1000х2100(h); Межкомнатная дверь серии Standart c отделкой шпоном файн-лайн. (орех) с замком с ключом с одной стороны с возможностью закрывания изнутри без ключа, без доводчика. Со стороны вестибюля: наличник Тип-3 2100х70х10, добор, розетка, цоколь. Со стороны помещения консьержа- стандартная комплектация двери, ручка нажимная, ПРАВАЯ | помещение консьержа 1 | 1 | 14000 | 3000 | 17000 | 14000 | 3000 | 17000
46 | ДВ-5(Л) проем 1000х2100(h); Межкомнатная дверь серии Standart c отделкой шпоном файн-лайн. (орех) с замком с ключом с одной стороны с возможностью закрывания изнутри без ключа, без доводчика. Со стороны вестибюля: наличник Тип-3 2100х70х10, добор, розетка, цоколь. Со стороны помещения консьержа- стандартная комплектация двери, ручка нажимная; ЛЕВАЯ | помещение консьержа 2 | 1 | 14000 | 3000 | 17000 | 14000 | 3000 | 17000
47 | ДВ-6(П) проем 800х2100(h); Фабрика Bravo/ Миланский орех, нажимная ручка, замок с ключом с одной стороны, с возможностью закрытия изнутри без ключа, наличник, с одной стороны. ПРАВАЯ | санузел | 1 | 8100 | 2500 | 10600 | 8100 | 2500 | 10600
48 | ДВ-6(Л) проем 800х2100(h); Деревянная, Миланский орех, нажимная ручка, замок с ключом с одной стороны, с возможностью закрытия изнутри без ключа, наличник, с одной стороны. ЛЕВАЯ | санузел | 1 | 7100 | 2500 | 9600 | 7100 | 2500 | 9600
49 | ДВ-7(П) проем 1100х2100(h); металлический, однопольный, RAL 8014, глухая, доводчик, ручка НАЖИМНАЯ , не должна иметь запоров, препятствующих свободному открыванию изнутри без ключа,с уплотнениеем в притворах, степень огнестойкости - EI 30; ПРАВАЯ | коридор/лестница | 1 | 12380 | 2200 | 14580 | 12380 | 2200 | 14580
50 | ДВ-7(П) проем 1100х2100(h); металлический, однопольный, RAL 8014, глухая, доводчик, ручка нажимная замок "ключ-ключ", уплотнениеем в притворах, степень огнестойкости - EI 30; ПРАВАЯ | холл/коридор блока помещений управляющей компании | 1 | 12380 | 2200 | 14580 | 12380 | 2200 | 14580
51 | ДВ-7(Л) проем 1100х2100(h); металлический , однопольный, с отделкой фрезерованным МДФ с двух сторон, RAL 8014, глухая, доводчик, ручка НАЖИМНАЯ не должна иметь запоров ,(антипаника) препятствующих свободному открыванию изнутри без ключа, с уплотнением в притворах степень огнестойкости - EI 30; ЛЕВАЯ | коридор/лестница | 1 | 24100 | 2200 | 26300 | 24100 | 2200 | 26300
52 | ДВ-8(П) проем 1000х2100(h); металлический, глухой, однопольный, глухой, RAL 8014, доводчик, без замка ручка нажимная, степень огнестойкости EI-30; | Коридор помещений хранения спортинвентаря/лифтовой/холл | 1 | 12100 | 2200 | 14300 | 12100 | 2200 | 14300
| Итого металлических: | 340 |  |  |  |  | 4019950
| Итого деревянных: | 8 | [5 empty] | 747000
| Итого: | 348 | [6 empty] | 4766950
Сроки производства работ (календарных дней): _________________
| должность руководителя организации |  | подпись |  |  |  | ФИО

## Секция 7 (hidden)
Коммерческое предложение
Объект:
Комплексная жилая застройка
Адрес:
МО, Ленинский район п. Развилка, корпус 1
Вид работ:
Изготовление, поставка и монтаж дверных блоков СЕКЦИЯ №7
ООО "ИнкомПро" готово выполнить полный комплекс работ на нижеследующих условиях:
№№ п/п | Наименование дверей по спецификации элементов заполнения проемов | Наименование помещений | Кол-во | стоимость работ на ед.измерения в руб. с НДС |  |  | твердая договорная цена на полный объем в руб. с НДС
|  |  |  | материалы | работа | всего | материалы | работа | всего
1 | ДВ-7л проем 1100х2100(h); металлический, однопольный, глухой, ручка нажимная, без замка, RAL 8014, с уплотнителем, доводчик, степень огнестойкости EI-30; ЛЕВАЯ | вход в техэтаж с лестницы - | 1 | 12500 | 2200 | 14700 | 12500 | 2200 | 14700
2 | ДВ-1л проем 1300х2100(h); металлический, глухой, полуторный , глухой, RAL 8014, доводчик, без замка, ручка нажимная , степень огнестойкости EI-30; | коридор помещений хранения спортинвентаря/лифтовой холл | 1 | 17180 | 2200 | 19380 | 17180 | 2200 | 19380
3 | ДВ -2 проем 900х2100(h); металлический, однопольный, RAL 9016 глухой, без доводчика, ручка нажимная, замок «ключ-ключ», степень огнестойкости EI-30; ПРАВАЯ | кладовки | 15 | 10000 | 2000 | 12000 | 150000 | 30000 | 180000
4 | ДВ -2л проем 900х2100(h); металлический, однопольный, RAL 9016 глухой, без доводчика, ручка нажимная, замок «ключ-ключ», степень огнестойкости EI-30; ЛЕВАЯ | кладовки | 16 | 10000 | 2200 | 12200 | 160000 | 35200 | 195200
5 | ДВ -5/1 проем 700х2100(h); деревянный, однопольный , глухой, ручка нажимная, замок с возможностью запирания изнутри без ключа, ЛЕВЫЙ | санузел (пожарный пост) | 1 | 7100 | 2000 | 9100 | 7100 | 2000 | 9100
6 | ДВ-8л проем1390х2100(h); металлический, полуторный глухой, RAL 8014, доводчик, без замка, ручка НАЖИМНАЯ , с уплотнением в притворах, степень огнестойкости EI-30; ЛЕВАЯ Обеспечить проем в свету при открытых створках не менее 1200мм | тамбур/лифтовой холл | 1 | 16850 | 2200 | 19050 | 16850 | 2200 | 19050
7 | ДВ -9 проем 1000х2100(h); металлический, однопольный, глухой, цвет по RAL 9016, степень огнестойкости EI30, ручка нажимная, замок с ключом с одной стороны, доводчик; ПРАВАЯ | электрощитовая, помещение ОТ гребенки | 2 | 11000 | 2200 | 13200 | 22000 | 4400 | 26400
8 | ДВ -9л проем 1000х2100(h); металлический, однопольный, глухой, цвет по RAL 9016, дымогазонепроницаемая, степень огнестойкости EIS30, с уплотнителем, ручка нажимная, без замка, доводчик; ЛЕВАЯ | лестничная клетка | 2 | 11800 | 2200 | 14000 | 23600 | 4400 | 28000
9 | ДН -2 проем 900х2400(h); металлический, наружный, утепленный, однопольный, глухой, с уплотнителем, с отделкой МДФ с одной стороны, ручка нажимная, замок «ключ-ключ», доводчик, фрамуга –теплый стемалит, степень огнестойкости EI-60 (включая фрамугу) ПРАВАЯ предусмотреть гидро/паро изоляцию в местах примыканий к стенам, в соответствии с конструктивными узлами ГОСТ 30971-2012 (приложение В, стр.19) и ГОСТ 31173-2016 (приложение Г, пункты Г.7, Г.8). | техпомещение ВК | 1 | 30170 | 3000 | 33170 | 30170 | 3000 | 33170
10 | ДН -3 проем 1000х2400(h); металлический, наружный, однопольный, глухой, с уплотнителем, с отделкой МДФ с одной стороны, утепленный, ручка нажимная , доводчик, фрамуга –теплый стемалит, степень огнестойкости EI-60 включая фрамугу, замок с возможностьюоткрывания изнутри без ключа ; ПРАВАЯ предусмотреть гидро/паро изоляцию в местах примыканий к стенам, в соответствии с конструктивными узлами ГОСТ 30971-2012 (приложение В, стр.19) и ГОСТ 31173-2016 (приложение Г, пункты Г.7, Г.8). | коридор с технической лестницей | 1 | 32860 | 3000 | 35860 | 32860 | 3000 | 35860
11 | ДН -3 проем 1000х2400(h); металлический, наружный, однопольный, глухой, с уплотнителем, с отделкой МДФ с одной стороны, утепленный, ручка нажимная , замок "ключ-ключ", доводчик, фрамуга –теплый стемалит, степень огнестойкости EI-60 включая фрамугу, ПРАВАЯ | помещение СС | 1 | 32860 | 2700 | 35560 | 32860 | 2700 | 35560
12 | ДН -3*л проем 1000х2400(h); металлический, наружный, однопольный, глухой, с уплотнителем, с отделкой МДФ с одной стороны, утепленный, ручка нажимная , замок с возможностью запирания изнутри без ключа, доводчик, фрамуга –теплый стемалит, степень огнестойкости EI-60 включая фрамугу, ЛЕВАЯ | вход в пожарный пост | 1 | 32860 | 2700 | 35560 | 32860 | 2700 | 35560
13 | ДН-4л проем 1390 х2400(h); металлический, наружный, утепленный, полуторный, глухой, с уплотнителем, с отделкой МДФ с двух сторон, ручка НАЖИМНАЯ , доводчик, фрамуга –теплый стемалит, степень огнестойкости EI-60 включая фрамугу, не должна иметь запоров, препятствующих свободному открыванию изнутри без ключа; ЛЕВАЯ, Обеспечить проем в свету при открытых створках не менее 1200мм | вход на "0" этаж | 1 | 42050 | 2700 | 44750 | 42050 | 2700 | 44750
14 | ДН-4л проем 1200х2400(h); металлический, наружный, утепленный, полуторный, глухой, с уплотнителем, с отделкой МДФ с одной стороны, ручка нажимная , замок «ключ-ключ», доводчик, фрамуга –теплый стемалит, степень огнестойкости EI-60 включая фрамугу, ЛЕВАЯ предусмотреть гидро/паро изоляцию в местах примыканий к стенам, в соответствии с конструктивными узлами ГОСТ 30971-2012 (приложение В, стр.19) и ГОСТ 31173-2016 (приложение Г, пункты Г.7, Г.8). | мусоросборочная камера | 1 | 42050 | 2700 | 44750 | 42050 | 2700 | 44750
15 | ДН-7л проем 1000х2100(h); металлический, наружный, утепленный, полуторный, глухой, с уплотнителем, с отделкой МДФ с двух сторон, нажимная, замок с возможностью запирания изнутри без ключа (вертушок), глазок, , без нормируемой огнестойкости, ЛЕВАЯ | Входв квартиру с улицы | 1 | 20600 | 2200 | 22800 | 20600 | 2200 | 22800
Дизайн проект этажа входных групп
16 | ДВ-1 проем 1600х2100(h); металлический, глухой, полуторный с отделкой фрезерованным МДФ с двух сторон, глухой, RAL 8014, Комплектация: со стороны вестибюля - наличник тип-3 2100х70х100, добор, карниз 60, розетка, цоколь; Со стороны тамбура наличник тип-3 2100х70х100, добор, розетка, цоколь; доводчик, ручка скоба, без нормируемой огнестойкости; не должна иметь запоров, препятствующих свободному открыванию изнутри без ключа; Обеспечить проем в свету при открытых створках -1200мм, ЛЕВАЯ | вестибюль/тамбур | 1 | 47440 | 2500 | 49940 | 47440 | 2500 | 49940
17 | ДВ-2(П)проем 1300х2100(h); полуторный, завод дерево изделий Флэт, Тип1, цвет Орех горизонтальный. Комплектация: со стороны вестибюля устанавливается наличник Тип-3 2100х70х10, розетка, карниз 60, цоколь; Со стороны колясочной - стандартная комплектация, без наличника. Ручка нажимная, замок с ключом с одной стороны, без доводчика; ПРАВАЯ | колясочная | 1 | 35000 | 3000 | 38000 | 35000 | 3000 | 38000
18 | ДВ-3 проем 1000х2100(h); Межкомнатная дверь серии Standart c отделкой шпоном файн-лайн. (орех) с замком с ключом с одной стороны с возможностью закрывания изнутри без ключа, без доводчика. Со стороны вестибюля: наличник Тип-3 2100х70х10, добор, розетка, цоколь. Со стороны помещения консьержа - стандартная комплектация двери, ручка нажимная; ПРАВАЯ | помещение консьержа | 1 | 13500 | 3000 | 16500 | 13500 | 3000 | 16500
19 | ДВ-3 проем 1000х2100(h); Межкомнатная дверь серии Standart c отделкой шпоном файн-лайн. Фабрика BRAVO Стиль Ф-11(орех) с замком с ключом с одной стороны с возможностью закрывания изнутри без ключа, без доводчика. Со стороны вестибюля: наличник Тип-3 2100х70х10, добор, розетка, цоколь. Со стороны помещения санузла - стандартная комплектация двери, ручка нажимная; ЛЕВАЯ | санузел | 1 | 13500 | 3000 | 16500 | 13500 | 3000 | 16500
20 | ДВ-4(П) проем 900х2100(h); Межкомнатная дверь серии Standart c отделкой шпоном файн-лайн. (орех) с замком с ключом с одной стороны, без доводчика. Со стороны вестибюля: наличник Тип-3 2100х70х10, добор, карниз 60, розетка, цоколь. Со стороны помещения ПУИ - стандартная комплектация двери, ручка нажимная; ПРАВАЯ | ПУИ | 1 | 13500 | 3000 | 16500 | 13500 | 3000 | 16500
21 | ДВ-5(Л) проем 1000х2100(h); металлический, глухой, однопольный, глухой, RAL 8014, доводчик, не должна иметь запоров, препятствующих свободному открыванию изнутри без ключа, ручка нажимная, степень огнестойкости EI-30; ЛЕВАЯ | коридор помещений хранения спортинвентаря/вестибюль | 1 | 13610 | 2200 | 15810 | 13610 | 2200 | 15810
22 | ДВ-6(П) проем 900х2100(h); стальной, однопольный, глухой, ручка нажимная, без замка, с уплотнителем, RAL 8014, без нормируемой степени огнестойкости; ПРАВАЯ | помещение мусоропровода | 1 | 10100 | 2200 | 12300 | 10100 | 2200 | 12300
23 | ДВ-7(П) проем 1200х2100(h); металлический, полуторный, глухой, RAL 8014, доводчик, не должна иметь запоров, препятствующих свободному открыванию изнутри без ключа, ручка НАЖИМНАЯ дымогазнепроницаемый, степень огнестойкости EIS30; | вестибюль/лестничная клетка | 1 | 17000 | 2200 | 19200 | 17000 | 2200 | 19200
24 | ДВ-8(П) проем 500х2100(h); металлический, однопольный, глухой, ручка нажимная, замок с ключом с одной стороны, RAL 8014, без доводчика, степень огнестойкости EI-30; | щитовая | 1 | 10100 | 2000 | 12100 | 10100 | 2000 | 12100
25 | ДВ-8(П) проем 500х2100(h); металлический, однопольный, глухой, ручка нажимная, замок с ключом с одной стороны, RAL 8014, без доводчика, степень огнестойкости EI-30 | щитовая | 1 | 10100 | 2000 | 12100 | 10100 | 2000 | 12100
26 | ДВ-9(П) проем 500х2100(h); металлический, двупольный, глухой, ручка нажимная, замок с ключом с одной стороны, RAL 8014, без доводчика, степень огнестойкости EI-30; | щитовая | 1 | 10100 | 2000 | 12100 | 10100 | 2000 | 12100
Первый этаж - чердак
27 | ДВ-1п проем 1300х2100(h); металлический, полуторный, глухой, не должна иметь запоров, препятствующих свободному открыванию изнутри без ключа; RAL 8014, доводчик, ручка нажимная дымогазонепроницаемый, степень огнестойкости EIS-30; | лифтовой холл/коридор | 10 | 17180 | 2200 | 19380 | 171800 | 22000 | 193800
28 | ДВ-1л проем 1300х2100(h); металлический, полуторный, глухой, не должна иметь запоров, препятствующих свободному открыванию изнутри без ключа; RAL 8014, доводчик, ручка нажимная дымогазонепроницаемый, степень огнестойкости EIS-30; | лифтовой холл/коридор | 10 | 17180 | 2200 | 19380 | 171800 | 22000 | 193800
29 | Дв-2 проем 1000х2100(h); Индивидуальный дверной блок металлический, однопольный, глухой, RAL 8014, ручка нажимная, замок с возможностью запирания изнутри (вертушок), ПРАВАЯ | квартирная дверь | 18 | 5400 | 2000 | 7400 | 97200 | 36000 | 133200
30 | Дв-2л проем 1000х2100(h); Индивидуальный дверной блок металлический, однопольный, глухой, RAL 8014, ручка нажимная, замок с возможностью запирания изнутри (вертушок), ЛЕВАЯ | квартирная дверь | 36 | 5400 | 2000 | 7400 | 194400 | 72000 | 266400
31 | Дв-3 проем 1200х2100(h); металлический, полуторный глухой, RAL 8014, доводчик, не должна иметь запоров, препятствующих свободному открыванию изнутри без ключа, ручка нажимная дымогазонепроницаемый, степень огнестойкости EIS-30; ПРАВАЯ | лифтовой холл/лестничная клетка | 10 | 17000 | 2200 | 19200 | 170000 | 22000 | 192000
32 | Дв-4 проем 700х2100(h); стальной, однопольный, глухой, ручка нажимная, без замка, с уплотнителем, без доводчика, RAL 8014, без нормируемой степени огнестойкости; ПРАВАЯ | помещение мусоропровода поэтажное | 10 | 10090 | 2000 | 12090 | 100900 | 20000 | 120900
33 | ДСМ-1 проем 1100х2100(h); металлический, двупольный, глухой, ручка нажимная, замок с ключом с одной стороны, RAL 8014, без доводчика, степень огнестойкости EI-30; | щитовая | 10 | 11500 | 2200 | 13700 | 115000 | 22000 | 137000
34 | ДСМ-2л проем 650х2100(h); металлический, однопольны, глухой, ручка нажимная, замок с ключом с одной стороны, RAL 8014, без доводчика, степень огнестойкости EI-30 | ниша СПЗ | 4 | 11500 | 2000 | 13500 | 46000 | 8000 | 54000
35 | Дв-5 проем 900х2100(h); металлический, однопольный глухой, RAL 8014, доводчик, замок "ключ-ключ", ручка нажимная, степень огнестойкости EI-30; ПРАВАЯ | комуникационная зона | 2 | 10500 | 2200 | 12700 | 21000 | 4400 | 25400
36 | Дв-5 проем 900х2100(h); металлический, однопольный глухой, RAL 8014, доводчик, замок "ключ-ключ", ручка нажимная, степень огнестойкости EI-30; ЛЕВАЯ | коммуникационная зона | 2 | 10500 | 2200 | 12700 | 21000 | 4400 | 25400
| ИТОГО МАТЕРИАЛЫ | [5 empty] | 1945730
| ИТОГО РАБОТА | [6 empty] | 361500
| ВСЕГО | [7 empty] | 2307230
Сроки производства работ (календарных дней): _________________
| должность руководителя организации |  | подпись |  |  |  | ФИО

## Секция 8 (hidden)
Коммерческое предложение
Объект:
Комплексная жилая застройка
Адрес:
МО, Ленинский район п. Развилка, корпус 1
Вид работ:
Изготовление, поставка и монтаж дверных блоков СЕКЦИЯ №8
ООО "ИнкомПро" готово выполнить полный комплекс работ на нижеследующих условиях:
№№ п/п | Наименование дверей по спецификации элементов заполнения проемов | Наименование помещений | Кол-во | стоимость работ на ед.измерения в руб. с НДС |  |  | твердая договорная цена на полный объем в руб. с НДС
|  |  |  | материалы | работа | всего | материалы | работа | всего
1 | ДВ -3 проем 900х2100(h); металлический, однопольный, RAL 9016 глухой, без доводчика, ручка нажимная, замок «ключ-ключ», степень огнестойкости EI-30; ПРАВАЯ | кладовки | 6 | 11100 | 2000 | 13100 | 66600 | 12000 | 78600
2 | ДВ -3л проем 900х2100(h); металлический, однопольный, RAL 9016 глухой, без доводчика, ручка нажимная, замок «ключ-ключ», степень огнестойкости EI-30; ЛЕВАЯ | кладовки, техничесоке помещение | 3 | 11100 | 2000 | 13100 | 33300 | 6000 | 39300
3 | ДВ-2(П) проем 700х2100(h); металлический, однопольный, глухой, ручка нажимная, замок с ключом с одной стороны, RAL 8014, без доводчика, степень огнестойкости EI-30; ПРАВАЯ | щитовая | 1 | 10500 | 2000 | 12500 | 10500 | 2000 | 12500
4 | ДВ-2(П) проем 700х2100(h); металлический, однопольный, глухой, ручка нажимная, замок с ключом с одной стороны, RAL 8014, без доводчика, степень огнестойкости EI-30; ЛЕВАЯ | щитовая | 1 | 10500 | 2000 | 12500 | 10500 | 2000 | 12500
5 | ДН-13/21 проем 1390 х2100(h); металлический, наружный, утепленный, полуторный, глухой, с уплотнителем, с отделкой МДФ с двух сторон, ручка НАЖИМНАЯ, не должна иметь запоров, препятствующих свободному открыванию изнутри без ключа; доводчик, степень огнестойкости EI-60, RAL 8023; обесспечит проем в свету при открытых створках 1200мм, ПРАВАЯ предусмотреть гидро/паро изоляцию в местах примыканий к стенам, в соответствии с конструктивными узлами ГОСТ 30971-2012 (приложение В, стр.19) и ГОСТ 31173-2016 (приложение Г, пункты Г.7, Г.8). | вход на "0" этаж | 1 | 44500 | 2700 | 47200 | 44500 | 2700 | 47200
6 | ДН-13/21 проем 1300х2100(h); металлический, наружный, утепленный, полуторный, глухой, с уплотнителем, с отделкой МДФ с оодной стороны, ручка нажимная , замок "ключ-ключ"; доводчик, степень огнестойкости EI-60, RAL 8023; ПРАВАЯ предусмотреть гидро/паро изоляцию в местах примыканий к стенам, в соответствии с конструктивными узлами ГОСТ 30971-2012 (приложение В, стр.19) и ГОСТ 31173-2016 (приложение Г, пункты Г.7, Г.8). | мусоросборочная камера | 1 | 43500 | 2700 | 46200 | 43500 | 2700 | 46200
7 | ДН-10/21 проем 1000х2100(h); металлический, наружный, утепленный, полуторный, глухой, с уплотнителем, с отделкой МДФ с одной стороны, ручка нажимная , замок "ключ-ключ"; доводчик, степень огнестойкости EI-60, RAL 8023; ПРАВАЯ предусмотреть гидро/паро изоляцию в местах примыканий к стенам, в соответствии с конструктивными узлами ГОСТ 30971-2012 (приложение В, стр.19) и ГОСТ 31173-2016 (приложение Г, пункты Г.7, Г.8). | вход с улицы в техническое помещение на "0" этаже | 1 | 25800 | 2700 | 28500 | 25800 | 2700 | 28500
9 | ДВ -3л проем 900х2100(h); металлический, однопольный, RAL 8014, глухой, доводчик, ручка нажимная, замок «ключ-ключ», степень огнестойкости EI-30; ЛЕВАЯ | технический этаж/лестница | 1 | 12300 | 2200 | 14500 | 12300 | 2200 | 14500
| Дизайн проект этажа входных групп |  |  |  |  | 0 | 0 | 0 | 0
10 | ДВ-1 проем 1390х2100(h); металлический, глухой, полуторный с отделкой фрезерованным МДФс двух сторон, RAL 8014, Комплектация: со стороны вестибюля - наличник тип-3 2100х70х100, добор, карниз 60, розетка, цоколь; Со стороны тамбура наличник тип-3 2100х70х100, добор, карниз 60, розетка, цоколь; доводчик, ручка скоба, без нормируемой огнестойкости; не должна иметь запоров, препятствующих свободному открыванию изнутри без ключа; ПРАВАЯ | вестибюль/лифтовой холл | 1 | 44500 | 2500 | 47000 | 44500 | 2500 | 47000
11 | ДВ-1(Л) проем 1390х2100(h); металлический, глухой, полуторный с отделкой фрезерованным МДФ с двух сторон, RAL 8014, Комплектация: со стороны вестибюля - наличник тип-3 2100х70х100, добор, карниз 60, розетка, цоколь; Со стороны тамбура наличник тип-3 2100х70х100, добор, карниз 60, розетка, цоколь; доводчик, ручка скоба, без нормируемой огнестойкости; не должна иметь запоров, препятствующих свободному открыванию изнутри без ключа; Обеспечить проем в свету при открытых створках -1200мм, ЛЕВАЯ | тамбур/вестибюль/ | 1 | 44500 | 2500 | 47000 | 44500 | 2500 | 47000
12 | ДВ-2(П) проем 900х2100(h); Межкомнатная дверь серии Standart c отделкой шпоном файн-лайн. Фабрика BRAVO Стиль Ф-11(орех) с замком с ключом с одной стороны с возможностью закрывания изнутри без ключа, без доводчика. Со стороны вестибюля: наличник Тип-3 2100х70х10, добор, карниз 60, розетка, цоколь. Со стороны помещения консьержа - стандартная комплектация двери, ручка нажимная; ПРАВАЯ | помещение консьержа | 1 | 14000 | 3000 | 17000 | 14000 | 3000 | 17000
13 | ДВ-3(Л) проем 800х2100(h); Фабрика Bravo/ Миланский орех, нажимная ручка, замок с ключом с одной стороны, с возможностью закрытия изнутри без ключа, наличник с одной стороны. ЛЕВАЯ | санузел | 1 | 8100 | 2000 | 10100 | 8100 | 2000 | 10100
14 | ДВ-4(П) проем 800х2100(h); Межкомнатная дверь серии Standart c отделкой шпоном файн-лайн. Фабрика BRAVO Стиль Ф-11(орех) с замком с возможностью закрытия изнутри без ключа. Со стороны вестибюля: наличник Тип-3 2100х70х10, добор, карниз 60, розетка, цоколь. Со стороны помещения уборочного инвентаря - стандартная комплектация двери, ручка нажимная; ПРАВАЯ | ПУИ | 1 | 14000 | 3000 | 17000 | 14000 | 3000 | 17000
15 | ДВ-5(П) проем 1000х2100(h); Межкомнатная дверь серии Standart c отделкой шпоном файн-лайн. Фабрика BRAVO Стиль Ф-11(орех) с замком с ключом с одной стороны, без доводчика. Со стороны вестибюля: наличник Тип-3 2100х70х10, добор, карниз 60, розетка, цоколь. Со стороны помещения колясочной - стандартная комплектация двери, ручка нажимная; ПРАВАЯ | колясочная | 1 | 14500 | 3000 | 17500 | 14500 | 3000 | 17500
16 | ДВ-6(П) проем 700х2100(h); металлический, однопольный, глухой, ручка нажимная, замок с ключом с одной стороны, RAL 8014, без доводчика, степень огнестойкости EI-30; ПРАВАЯ | щитовая | 1 | 10500 | 2000 | 12500 | 10500 | 2000 | 12500
17 | ДВ-6(Л) проем 700х2100(h); металлический, однопольный, глухой, ручка нажимная, замок с ключом с одной стороны, RAL 8014, без доводчика, степень огнестойкости EI-30; ЛЕВАЯ | щитовая | 1 | 10500 | 2000 | 12500 | 10500 | 2000 | 12500
18 | ДВ-7(П) проем 1300х2100(h); металлический, полуторный, глухой, RAL 8014, доводчик, не должна иметь запоров, препятствующих свободному открыванию изнутри без ключа, ручка скоба, без нормируемой огнестойкости, ПРАВАЯ | лифтовой холл/лестница | 1 | 19600 | 2200 | 21800 | 19600 | 2200 | 21800
19 | ДВ-8(П) проем 900х2100(h); металлический, однопольный, RAL 8014, глухой, с уплотнением, нажимная ручка, замок «ключ-ключ», доводчик, степень огнестойкости EI-30; ПРАВАЯ | помещение мусоропровода | 1 | 12100 | 2200 | 14300 | 12100 | 2200 | 14300
20 | ДВ-9(Л) проем 800х2100(h); стальной, однопольный, глухой, ручка нажимная, без замка, с уплотнителем, без доводчика, RAL 8014, без нормируемой степени огнестойкости; ЛЕВАЯ | помещение мусоропровода | 1 | 10200 | 2200 | 12400 | 10200 | 2200 | 12400
| Первый этаж - чердак |  |  |  |  | 0 | 0 | 0 | 0
20 | ДВ-1 проем 1390 х2100(h); металлический, глухой, полуторный глухой, RAL 8014, ручка скоба, без нормируемой огнестойкости; не должна иметь запоров, препятствующих свободному открыванию изнутри без ключа; обеспечить проем в свету 1200мм, ПРАВАЯ | тамбур/вестибюль/лифтовой холл/лестница; коридор/лифтовой холл | 2 | 18300 | 2200 | 20500 | 36600 | 4400 | 41000
| ДВ-1 проем 1300х2100(h); металлический, глухой, полуторный глухой, RAL 8014, ручка скоба, без нормируемой огнестойкости; не должна иметь запоров, препятствующих свободному открыванию изнутри без ключа; ПРАВАЯ | лестница/лифтовой холл -6,300 | 1 | 17700 | 2200 | 19900 | 18000 | 2500 | 20500
21 | ДВ-1л проем 1300х2100(h); металлический, глухой, полуторный глухой, RAL 8014, ручка нажимная скоба, без нормируемой огнестойкости; не должна иметь запоров, препятствующих свободному открыванию изнутри без ключа; обеспечить проем в свету 1200мм, ЛЕВАЯ | коридор/лифтовой холл/лестница | 16 | 16500 | 2200 | 18700 | 264000 | 35200 | 299200
22 | Дв-10 проем 1000х2100(h); Индивидуальный дверной блок металлический, однопольный, глухой, RAL 8014, ручка нажимная, замок с возможностью запирания изнутри (вертушок), глазок ПРАВАЯ | квартирная дверь | 13 | 5400 | 2000 | 7400 | 70200 | 26000 | 96200
23 | Дв-18 проем 1000х2100(h); Индивидуальный дверной блок металлический, однопольный, глухой, RAL 8014, ручка нажимная, замок с возможностью запирания изнутри (вертушок), глазок ЛЕВАЯ | квартирная дверь | 8 | 5400 | 2000 | 7400 | 43200 | 16000 | 59200
24 | Дв-24 проем 700х2100(h); стальной, однопольный, глухой, ручка нажимная, без замка, с уплотнителем, без доводчика, RAL 8014, без нормируемой степени огнестойкости; ЛЕВАЯ | помещение мусоропровода поэтажное | 8 | 10100 | 2000 | 12100 | 80800 | 16000 | 96800
25 | Д-6 проем 600х2100(h); металлический, однопольный, глухой, ручка нажимная, замок с ключом с одной стороны, RAL 8014, без доводчика, степень огнестойкости EI-30; ЛЕВАЯ | щитовая | 2 | 10500 | 2000 | 12500 | 21000 | 4000 | 25000
26 | Д-7 проем 600х2100(h); металлический, однопольный, глухой, ручка нажимная, замок с ключом с одной стороны, RAL 8014, без доводчика, степень огнестойкости EI-30; ЛЕВАЯ | щитовая | 22 | 10500 | 2000 | 12500 | 231000 | 44000 | 275000
27 | Д-8 проем 600х2100(h); металлический, однопольный, глухой, ручка нажимная, замок с ключом с одной стороны, RAL 8014, без доводчика, степень огнестойкости EI-30; ПРАВАЯ | щитовая | 2 | 10500 | 2000 | 12500 | 21000 | 4000 | 25000
28 | Д-9 проем 600х2100(h); металлический, однопольный, глухой, ручка нажимная, замок с ключом с одной стороны, RAL 8014, без доводчика, степень огнестойкости EI-30; ПРАВАЯ | щитовая | 22 | 10500 | 2000 | 12500 | 231000 | 44000 | 275000
29 | Дв-18* проем 1000х2100(h); Индивидуальный дверной блок металлический, однопольный, глухой, RAL 8014, ручка нажимная, замок "КЛЮЧ-КЛЮЧ" степень огнестойкости EI-30, ЛЕВАЯ | лестница/технический чердак | 1 | 11000 | 2200 | 13200 | 11000 | 2200 | 13200
| Итого металлических: | 119 |  |  |  |  | 1477300
| Итого деревянных: | 4 | [5 empty] | 257200
| Итого: | 123 | [6 empty] | 1734500
Сроки производства работ (календарных дней): _________________
| должность руководителя организации |  | подпись |  |  |  | ФИО

## Секция 9 (hidden)
Коммерческое предложение
Объект:
Комплексная жилая застройка
Адрес:
МО, Ленинский район п. Развилка, корпус 1
Вид работ:
Изготовление, поставка и монтаж дверных блоков СЕКЦИЯ №9
ООО "ИнкомПро" готово выполнить полный комплекс работ на нижеследующих условиях:
№№ п/п | Наименование дверей по спецификации элементов заполнения проемов | Наименование помещений | Кол-во | стоимость работ на ед.измерения в руб. с НДС |  |  | твердая договорная цена на полный объем в руб. с НДС
|  |  |  | материалы | работа | всего | материалы | работа | всего
1 | ДВ-1 проем 1300х2100(h); металлический, полуторный, RAL 8014, глухой, доводчик, ручка НАЖИМНАЯ , не должна иметь запоров, препятствующих свободному открыванию изнутри без ключа; степень огнестойкости - EI 30; ПРАВАЯ | тамбур/лифтовой холл/лестница | 1 | 16500 | 2200 | 18700 | 16500 | 2200 | 18700
2 | ДВ-1 проем 1390х2100(h); металлический, полуторный, RAL 8014, глухой, доводчик, ручка НАЖИМНАЯ, не должна иметь запоров, препятствующих свободному открыванию изнутри без ключа; степень огнестойкости - EI 30; ПРАВАЯ | тамбур/лифтовой холл -6.300 | 1 | 16700 | 2200 | 18900 | 20500 | 2500 | 23000
2 | ДВ-1 проем 1300х2100(h); металлический, полуторный, RAL 8014, глухой, доводчик, ручка НАЖИМНАЯ не должна иметь запоров, препятствующих свободному открыванию изнутри без ключа; степень огнестойкости - EI 30; ЛЕВАЯ | тамбур/лифтовой холл/лестница | 14 | 16500 | 2200 | 18700 | 231000 | 30800 | 261800
3 | ДН-12/22 проем 1300х2300(h); металлический, наружный, утепленный, полуторный, глухой, с уплотнителем, утепленный с отделкой МДФ с наружной стороны, ручка нажимная , замок «ключ-ключ», доводчик, RAL 8023, степень огнестойкости EI-60, ПРАВАЯ предусмотреть гидро/паро изоляцию в местах примыканий к стенам, в соответствии с конструктивными узлами ГОСТ 30971-2012 (приложение В, стр.19) и ГОСТ 31173-2016 (приложение Г, пункты Г.7, Г.8). | вход в ЦТП, корпус на уровне подвала, мусоросборочную камеру, помещение СС с улицы | 4 | 44500 | 2500 | 47000 | 178000 | 10000 | 188000
| ДН-12/22 проем 1390х2300(h); металлический, наружный, утепленный, полуторный, глухой, с уплотнителем, утепленный, с отделкой МДФ с двух сторон, ручка НАЖИМНАЯ, без замка, доводчик, RAL 8023, степень огнестойкости EI-60, ПРАВАЯ предусмотреть гидро/паро изоляцию в местах примыканий к стенам, в соответствии с конструктивными узлами ГОСТ 30971-2012 (приложение В, стр.19) и ГОСТ 31173-2016 (приложение Г, пункты Г.7, Г.8). | вход в корпус на уровне подвала | 1 | 45820 | 2500 | 48320 | 47820 | 2700 | 50520
4 | ДН-9/22 проем 1300х2300(h); металлический, наружный, утепленный, полуторный, глухой, с уплотнителем, с отделкой МДФ с одной стороны, ручка нажимная , замок «ключ-ключ», доводчик, RAL 8023, степень огнестойкости EI-60, ПРАВАЯ предусмотреть гидро/паро изоляцию в местах примыканий к стенам, в соответствии с конструктивными узлами ГОСТ 30971-2012 (приложение В, стр.19) и ГОСТ 31173-2016 (приложение Г, пункты Г.7, Г.8). | эелктрощитовая, техническое помещение | 2 | 44500 | 2700 | 47200 | 89000 | 5400 | 94400
6 | ДВ - 3 проем 900х2100(h); металлический, однопольный, RAL 9016 глухой, без доводчика, ручка нажимная, замок «ключ-ключ», степень огнестойкости EI-30; ПРАВАЯ | кладовки | 7 | 10000 | 2200 | 12200 | 70000 | 15400 | 85400
7 | ДВ - 3л проем 900х2100(h); металлический, однопольный, RAL 9016 глухой, без доводчика, ручка нажимная, замок «ключ-ключ», степень огнестойкости EI-30; ЛЕВАЯ | кладовки | 5 | 10000 | 2200 | 12200 | 50000 | 11000 | 61000
Дизайн проект этажа входных групп
8 | ДВ-1(П) проем 1390х2100(h); металлический, полуторный с отделкой фрезерованным МДФ с двух сторон, глухой, RAL 8014, Комплектация: со стороны вестибюля - наличник тип-3 2100х70х100, добор, карниз 60, розетка, цоколь; Со стороны тамбура - наличник тип-3 2100х70х100, добор, карниз 60, розетка, цоколь; доводчик, замок "ключ-ключ", ручка скоба,без нормируемой огнестойкости . не должна иметь запоров, препятствующих свободному открыванию изнутри без ключа; Обеспечить проем в свету при открытых створках -1200мм, ПРАВАЯ | тамбур/вестибюль | 1 | 46440 | 2200 | 48640 | 46440 | 2200 | 48640
9 | ДВ-2(П) проем 800х2100(h); Межкомнатная дверь серии Standart c отделкой шпоном файн-лайн. (орех) с замком с возможностью закрытия изнутри без ключа. Со стороны вестибюля: наличник Тип-3 2100х70х10, добор, карниз 60, розетка, цоколь. Со стороны помещения уборочного инвентаря - стандартная комплектация двери, ручка нажимная ПРАВАЯ | ПУИ | 1 | 13500 | 3000 | 16500 | 13500 | 3000 | 16500
10 | ДВ-3(П) проем 1000х2100(h); Межкомнатная дверь серии Standart c отделкой шпоном файн-лайн. (орех) с замком с возможностью закрытия изнутри без ключа. Со стороны вестибюля: наличник Тип-3 2100х70х10, добор, розетка, цоколь. Со стороны помещения консьержа - стандартная комплектация двери, ручка нажимная; | помещение консьержа | 1 | 14000 | 3000 | 17000 | 14000 | 3000 | 17000
11 | ДВ-4(Л) проем 800х2100(h); Деревянная, Миланский орех, нажимная ручка, замок с ключом с одной стороны, с возможностью закрытия изнутри без ключа, наличник с одной стороны. ЛЕВАЯ | санузел | 1 | 7100 | 2000 | 9100 | 7100 | 2000 | 9100
12 | ДВ-5(Л) проем 1100х2100(h); Межкомнатная дверь серии Standart c отделкой шпоном файн-лайн. (орех) с замком с ключом с одной стороны, без доводчика. Со стороны вестибюля: наличник Тип-3 2100х70х10, добор, карниз 60, розетка, цоколь. Со стороны помещения колясочной - стандартная комплектация двери, ручка нажимная | колясочная | 1 | 14500 | 3000 | 17500 | 14500 | 3000 | 17500
13 | ДВ - 6(Л) проем 900х2100(h); металлический, однопольный, RAL 9016 глухой, без доводчика, ручка нажимная, замок «ключ-ключ», степень огнестойкости EI-30; левая | коридор помещений хранения спортинвентаря, техническое помещение | 1 | 11600 | 2200 | 13800 | 11600 | 2200 | 13800
| ДВ - 6(Л) проем 900х2100(h); металлический, однопольный, RAL 9016 глухой, без доводчика, ручка нажимная, без замка, степень огнестойкости EI-30; не должна иметь запоров, препятствующих свободному открыванию изнутри без ключа, ЛЕВАЯ | коридор помещений хранения спортинвентаря | 1 | 11000 | 2000 | 13000 | 11000 | 2000 | 13000
14 | ДВ - 7(П) проем 900х2100(h); металлический, однопольный, RAL 8014 глухой, без доводчика, ручка нажимная, замок с ключом с одной стороны, степень огнестойкости EI-30; ПРАВАЯ | щитовая | 3 | 10000 | 2200 | 12200 | 30000 | 6600 | 36600
15 | ДВ - 7(Л) проем 900х2100(h); металлический, однопольный, RAL 9016 глухой, без доводчика, ручка нажимная, замок «ключ-ключ», степень огнестойкости EI-30; не должна иметь запоров, препятствующих свободному открыванию изнутри без ключа, ЛЕВАЯ | щитовая | 1 | 10000 | 2200 | 12200 | 10000 | 2200 | 12200
16 | ДВ-8(П) проем 1390х2100(h); металлический, полуторный с отделкой фрезерованным МДФ с двух сторон, глухой, RAL 8014, Комплектация: со стороны вестибюля - наличник тип-3 2100х70х100, добор, карниз60, розетка, цоколь; Со стороны лифтового холла - наличник тип-3 2100х70х100, добор, карниз 60, розетка, цоколь; доводчик, замок б/лич, ручка НАЖИМНАЯ , степень огнестойкости EI30. не должна иметь запоров, препятствующих свободному открыванию изнутри без ключа; ПРАВАЯ | вестибюль/лифтовой холл | 1 | 44500 | 2200 | 46700 | 44500 | 2200 | 46700
17 | ДВ-9(П) проем 1300х2100(h); металлический, полуторный, глухой, RAL 8014, Комплектация: со стороны вестибюля - наличник тип-3 2100х70х100, добор, карниз60, розетка, цоколь; Со стороны лифтового холла - наличник тип-3 2100х70х100, добор, карниз 60, розетка, цоколь; доводчик, замок "ключ-ключ", ручка НАЖИМНАЯ , степень огнестойкости EI30. не должна иметь запоров, препятствующих свободному открыванию изнутри без ключа; ПРАВАЯ | вестибюль/лестница | 1 | 41500 | 2200 | 43700 | 41500 | 2200 | 43700
18 | ДВ - 10(Л) проем 800х2100(h); металлический, однопольный, RAL 8014, глухой, без доводчика, ручка нажимная, без замка, степень огнестойкости EI-30; ЛЕВАЯ | помещение мусоропровода | 1 | 10000 | 2000 | 12000 | 10000 | 2000 | 12000
Первый этаж - чердак
19 | Дв-2 проем 1000х2100(h); Индивидуальный дверной блок металлический, однопольный, глухой, RAL 8014, ручка нажимная, замок с возможностью запирания изнутри (вертушок), глазок ПРАВАЯ | квартирная дверь | 15 | 5400 | 2000 | 7400 | 81000 | 30000 | 111000
20 | Дв-2 проем 1000х2100(h); Индивидуальный дверной блок металлический, однопольный, глухой, RAL 8014, ручка нажимная, замок с возможностью запирания изнутри (вертушок), глазок ЛЕВАЯ | квартирная дверь | 19 | 5400 | 2000 | 7400 | 102600 | 38000 | 140600
21 | ДВп - 1 проем 1300х2100(h); металлический, полуторный, глухой, ручка нажимная, замок с ключом с одной стороны, RAL 8014, без доводчика, степень огнестойкости EI-30; ПРАВАЯ | щитовая | 14 | 16000 | 2200 | 18200 | 224000 | 30800 | 254800
22 | ДВп - 1 проем 1300х2100(h); металлический, полуторный, глухой, ручка нажимная, замок с ключом с одной стороны, RAL 8014, без доводчика, без нормируемой степени огнестойкости ПРАВАЯ | технологическая ниша (отопление) | 7 | 16000 | 2200 | 18200 | 112000 | 15400 | 127400
23 | ДВ - 4(Л) проем 800х2100(h); стальной, однопольный, глухой, ручка нажимная, без замка, с уплотнителем, без доводчика, RAL 8014, без нормируемой степени огнестойкости; ЛЕВАЯ | помещение мусоропровода поэтажное | 7 | 10000 | 2000 | 12000 | 70000 | 14000 | 84000
24 | ДВп-3 проем 900х2100(h); металлический, однопольный, глухой, ручка нажимная, замок «ключ-ключ», с уплотнением, RAL 8014, без доводчика, степень огнестойкости EI-30; ЛЕВАЯ | лестница/технический чердак | 1 | 10000 | 2200 | 12200 | 10000 | 2200 | 12200
25 | ДВн-3 проем 900х1200(h); наружный индивидуальный дверной блок, металлический, однопольный, глухой, с уплотнением, утепленный, ручка нажимная, доводчик, замок «ключ-ключ», RAL 7004, степень огнестойкости EI30. предусмотреть гидро/паро изоляцию в местах примыканий к стенам, в соответствии с конструктивными узлами ГОСТ 30971-2012 (приложение В, стр.19) и ГОСТ 31173-2016 (приложение Г, пункты Г.7, Г.8). | выход на кровлю | 1 | 11500 | 2500 | 14000 | 11500 | 2500 | 14000
| Итого металлических: | 109 |  |  |  |  | 1568060
| Итого деревянных: | 4 | [5 empty] | 245500
| Итого: | 113 | [6 empty] | 1813560
Сроки производства работ (календарных дней): _________________
| должность руководителя организации |  | подпись |  |  |  | ФИО

## Секция 10 (hidden)
Коммерческое предложение
Объект:
Комплексная жилая застройка
Адрес:
МО, Ленинский район п. Развилка, корпус 1
Вид работ:
Изготовление, поставка и монтаж дверных блоков СЕКЦИЯ №10
ООО "ИнкомПро" готово выполнить полный комплекс работ на нижеследующих условиях:
№№ п/п | Наименование дверей по спецификации элементов заполнения проемов | Наименование помещений | Кол-во | стоимость работ на ед.измерения в руб. с НДС |  |  | твердая договорная цена на полный объем в руб. с НДС
|  |  |  | материалы | работа | всего | материалы | работа | всего
1 | ДВ-1 проем 1300х2100(h); металлический, полуторный, RAL 8014, глухой, доводчик, ручка скоба, не должна иметь запоров, препятствующих свободному открыванию изнутри без ключа; с уплотнением, без нормируемой степени огнестойкости ПРАВАЯ | лифтовой холл/лестница | 1 | 18300 | 2200 | 20500 | 18300 | 2200 | 20500
2 | ДВ-1 проем 1390х2100(h); металлический, полуторный , глухой, RAL 8014, доводчик, ручка скоба, не должна иметь запоров, препятствующих свободному открыванию изнутри без ключа;без нормируемой степени огнестойкости ПРАВАЯ | тамбур/лифтовой холл | 1 | 18900 | 2200 | 21100 | 18900 | 2200 | 21100
3 | ДН-13/21 проем 1390х2100(h); металлический, наружный, утепленный, полуторный, глухой, с уплотнителем, с отделкой МДФс двух сторон, ручка НАЖИМНАЯ, не должна иметь запоров, препятствующих свободному открыванию изнутри без ключа; доводчик, степень огнестойкости EI-60, RAL 8023; ПРАВАЯ предусмотреть гидро/паро изоляцию в местах примыканий к стенам, в соответствии с конструктивными узлами ГОСТ 30971-2012 (приложение В, стр.19) и ГОСТ 31173-2016 (приложение Г, пункты Г.7, Г.8). | вход в корпус | 1 | 44500 | 2500 | 47000 | 44500 | 2500 | 47000
4 | ДН-13/21 проем 1300х2100(h); металлический, наружный, утепленный, полуторный, глухой, с уплотнителем, с отделкой МДФ с наружной стороны, ручка нажимная, замок «ключ-ключ», доводчик, степень огнестойкости EI-60, RAL 8023 ПРАВАЯ предусмотреть гидро/паро изоляцию в местах примыканий к стенам, в соответствии с конструктивными узлами ГОСТ 30971-2012 (приложение В, стр.19) и ГОСТ 31173-2016 (приложение Г, пункты Г.7, Г.8). | Мусоросборочная камера, техническое помещение | 2 | 34500 | 2500 | 37000 | 69000 | 5000 | 74000
5 | ДН-13/21 проем 1000х2100(h); металлический, наружный, утепленный, полуторный, глухой, с уплотнителем, с отделкой МДФ с наружной стороны, ручка нажимная, замок «ключ-ключ», доводчик, степень огнестойкости EI-60, RAL 9016 ПРАВАЯ предусмотреть гидро/паро изоляцию в местах примыканий к стенам, в соответствии с конструктивными узлами ГОСТ 30971-2012 (приложение В, стр.19) и ГОСТ 31173-2016 (приложение Г, пункты Г.7, Г.8). | электрощитовая | 1 | 30730 | 2500 | 33230 | 30730 | 2500 | 33230
6 | ДВ - 2 проем 900х2100(h); металлический, однопольный, RAL 9016 глухой, без доводчика, ручка нажимная, замок «ключ-ключ», степень огнестойкости EI-30; ПРАВАЯ | кладовки | 7 | 10000 | 2200 | 12200 | 70000 | 15400 | 85400
7 | ДВ - 2л проем 900х2100(h); металлический, однопольный, RAL 9016 глухой, без доводчика, ручка нажимная, замок «ключ-ключ», степень огнестойкости EI-30; ЛЕВАЯ | кладовки | 8 | 10000 | 2200 | 12200 | 80000 | 17600 | 97600
8 | ДВ - 7* проем 1100х2100(h); металлический, однопольный, RAL 9016 глухой, без доводчика, ручка нажимная, замок «ключ-ключ», степень огнестойкости EI-30; ЛЕВАЯ | венткамера подпора в лифт | 1 | 10000 | 2200 | 12200 | 10000 | 2200 | 12200
Дизайн проект этажа входных групп
9 | ДВ-1(Л) проем 1390 х2100(h); металлический, полуторный с отделкой фрезерованным МДФ с двух сторон, глухой, RAL 8014, Комплектация: со стороны вестибюля - наличник тип-3 2100х70х100, добор, розетка, цоколь; Со стороны тамбура - наличник тип-3 2100х70х100, добор, розетка, цоколь; доводчик, ручка скоба, без нормиремой степени огнестойкости, не должна иметь запоров, препятствующих свободному открыванию изнутри без ключа; Обеспечить проем в свету при открытых створках -1200мм, ЛЕВАЯ | тамбур/вестибюль | 1 | 44500 | 2200 | 46700 | 44500 | 2200 | 46700
10 | ДВ-2(П) проем 1300х2100(h); завод деревоизделий Флэт, Тип1, цвет Орех горизонтальный. Комплектация: со стороны вестибюля устанавливается наличник Тип-3 2100х70х10, добор, розетка, цоколь, карниз 60. Со стороны колясочной - стандартная комплектация, без наличника, Ручка нажимная, замок с ключом с одной стороны, без доводчика; | колясочная | 1 | 32000 | 3000 | 35000 | 32000 | 3000 | 35000
11 | ДВ-3(Л) проем 1390х2100(h); металлический, полуторный, окраска RAL 8014 глухой, с отделкой фрезерованным МДФ с двух сторон, с доводчиком ручка скоба, не должна иметь запоров, препятствующих свободному открыванию изнутри без ключа; обеспечить проем в свету 1200мм, без нормируемой степени огнестойкости; Комплектация: со стороны вестибюля и лифтового холла- наличник тип 3 2100х70х100, добор, розетка, цоколь; Со стороны коридора – наличник тип 3 2100х70х100, карниз 60 добор, розетка, цоколь. ЛЕВАЯ | вестибюль/коридор, коридор лифтовой холл | 2 | 44500 | 2200 | 46700 | 89000 | 4400 | 93400
12 | ДВ-4(П) проем 900х2100(h); Межкомнатная дверь серии Standart c отделкой шпоном файн-лайн. (орех) с замком с возможностью закрытия изнутри без ключа. Со стороны вестибюля: наличник Тип-3 2100х70х10, добор, карниз 60, розетка, цоколь. Со стороны помещения консьержа, помещения уборочного инвентаря и санузла- стандартная комплектация двери, ручка нажимная, без доводчика. ПРАВАЯ | Санузел, помещение консьержа | 2 | 14000 | 3000 | 17000 | 28000 | 6000 | 34000
13 | ДВ-4(Л) проем 900х2100(h); Межкомнатная дверь серии Standart c отделкой шпоном файн-лайн. (орех) с замком с возможностью закрытия изнутри без ключа. Со стороны вестибюля: наличник Тип-3 2100х70х10, добор, карниз 60, розетка, цоколь. Со стороны помещения консьержа, помещения уборочного инвентаря и санузла- стандартная комплектация двери, ручка нажимная, без доводчика. | ПУИ | 1 | 14000 | 3000 | 17000 | 14000 | 3000 | 17000
14 | ДВ-5(Л) проем 1300х2100(h); металлический, полуторный, глухой, RAL 8014, с уплотнением в притворах, доводчик, не должна иметь запоров, препятствующих свободному открыванию изнутри без ключа; ручка скоба, без нормируемой степени огнестойкости, ПРАВАЯ | лифтовой холл/лестница | 1 | 18300 | 2200 | 20500 | 18300 | 2200 | 20500
15 | ДВ-5(П) проем 1300х2100(h); металлический, полуторный , глухой, RAL 8014, с уплотнением в притворах, доводчик, без замка ; ручка нажимная , степень огнестойкости EI-30, ПРАВАЯ | коридор помещений хранения спортинвентаря | 1 | 16500 | 2200 | 18700 | 16500 | 2200 | 18700
16 | ДВ-6(Л) проем 1100х2100(h); металлический, однопольный, глухой, ручка нажимная, замок «ключ-ключ», RAL 8014, без доводчика, степень огнестойкости EI-30; ПРАВАЯ | коридор/техническое помещение | 1 | 10500 | 2200 | 12700 | 10500 | 2200 | 12700
17 | ДВ-7(Л) проем 900х2100(h); металлический, однопольный, глухой, ручка нажимная, без замка, RAL 8014, без доводчика,без нормируемой степени огнестойкости, ПРАВАЯ | помещение мусоропровода | 1 | 10000 | 2200 | 12200 | 10000 | 2200 | 12200
Первый этаж - чердак
18 | ДВ-1(П) проем 1300х2100(h); металлический, полуторный глухой, RAL 8014, доводчик, ручка нажимная , без нормиремой степени огнестойкости, не должна иметь запоров, препятствующих свободному открыванию изнутри без ключа; ПРАВАЯ | лифтовой холл/коридор | 5 | 16500 | 2200 | 18700 | 82500 | 11000 | 93500
19 | ДВ-1(Л) проем 1300х2100(h); металлический, полуторный глухой, RAL 8014, доводчик, ручка нажимная , без нормиремой степени огнестойкости, не должна иметь запоров, препятствующих свободному открыванию изнутри без ключа; ЛЕВАЯ | лифтовой холл/лестница | 5 | 16500 | 2200 | 18700 | 82500 | 11000 | 93500
20 | Дв-9 проем 1000х2100(h); Индивидуальный дверной блок металлический, однопольный, глухой, RAL 8014, ручка нажимная, замок с возможностью запирания изнутри (вертушок),глазок ПРАВАЯ | квартирная дверь | 20 | 5400 | 2000 | 7400 | 108000 | 40000 | 148000
21 | Дв-9л проем 1000х2100(h); Индивидуальный дверной блок металлический, однопольный, глухой, RAL 8014, ручка нажимная, замок с возможностью запирания изнутри (вертушок), глазок ЛЕВАЯ | квартирная дверь | 20 | 5400 | 2000 | 7400 | 108000 | 40000 | 148000
22 | ДВ - 8 проем 800х2100(h); стальной, однопольный, глухой, ручка нажимная, без замка, с уплотнителем, без доводчика, RAL 8014, без нормируемой степени огнестойкости; ПРАВАЯ | помещение мусоропровода поэтажное | 5 | 10000 | 2000 | 12000 | 50000 | 10000 | 60000
23 | ДСМ -4 проем 700х2100(h); металлический, однопольный, глухой, цвет по RAL 8014, ручка нажимная, замок с ключом с одной стороны, без доводчика, без нормируемой огнестойкости, ЛЕВАЯ | технологическая ниша (отопление) | 10 | 10000 | 2000 | 12000 | 100000 | 20000 | 120000
24 | ДСМ -3 проем 1160х2100(h); металлический, двупольный, глухой, ручка нажимная, замок с ключом с одной стороны, RAL 8014, без доводчика, степень огнестойкости EI30; | щитовая | 5 | 11500 | 2200 | 13700 | 57500 | 11000 | 68500
25 | ДСМ -5 проем 1300х2100(h); металлический, двупольный, глухой, ручка нажимная, замок с ключом с одной стороны, RAL 8014, без доводчика, степень огнестойкости EI30; | щитовая | 5 | 16000 | 2200 | 18200 | 80000 | 11000 | 91000
26 | ДСМ -6 проем 900х2100(h); металлический, двупольный, глухой, ручка нажимная, замок с ключом с одной стороны, RAL 8014, без доводчика, степень огнестойкости EI30; | щитовая | 4 | 10000 | 2200 | 12200 | 40000 | 8800 | 48800
27 | ЛМ-1 проем 1200х1200(h); металлический, глухой, ручка нажимная, замок с ключом с одной стороны, RAL 8014, без доводчика, с уплотнением, утепленный, степень огнестойкости EI30; предусмотреть гидро/паро изоляцию в местах примыканий к стенам, в соответствии с конструктивными узлами ГОСТ 30971-2012 (приложение В, стр.19) и ГОСТ 31173-2016 (приложение Г, пункты Г.7, Г.8). | чердак | 1 | 13700 | 2000 | 15700 | 13700 | 2000 | 15700
| Итого металлических: | 109 |  |  |  |  | 1326430
| Итого деревянных: | 4 | [5 empty] | 241800
| Итого: | 113 | [6 empty] | 1568230
Сроки производства работ (календарных дней): _________________
| должность руководителя организации |  | подпись |  |  |  | ФИО

## Секция 11 (hidden)
Коммерческое предложение
Объект:
Комплексная жилая застройка
Адрес:
МО, Ленинский район п. Развилка, корпус 1
Вид работ:
Изготовление, поставка и монтаж дверных блоков СЕКЦИЯ №11
ООО "ИнкомПро" готово выполнить полный комплекс работ на нижеследующих условиях:
№№ п/п | Наименование дверей по спецификации элементов заполнения проемов | Наименование помещений | Кол-во | стоимость работ на ед.измерения в руб. с НДС |  |  | твердая договорная цена на полный объем в руб. с НДС
|  |  |  | материалы | работа | всего | материалы | работа | всего
1 | ДВ-1л проем 1390х2100(h); металлический, полуторный, RAL 8014, глухой, доводчик, ручка скоба, не должна иметь запоров, препятствующих свободному открыванию изнутри без ключа; с уплотнением в притворах, без нормируемой степени огнестойкости, обеспечить проем в свету при открытых створках -1200мм, ЛЕВАЯ | тамбур/лифтовой холл/лестница | 1 | 18800 | 2500 | 21300 | 20050 | 2500 | 22550
2 | ДВ-1л проем 1300х2100(h); металлический, полуторный, RAL 8014, глухой, доводчик, ручка скоба, не должна иметь запоров, препятствующих свободному открыванию изнутри без ключа; без нормируемой степени огнестойкости, обеспечить проем в свету при открытых створках -1200мм, ЛЕВАЯ | тамбур/лифтовой холл/лестница | 1 | 18300 | 2500 | 20800 | 18300 | 2500 | 20800
2 | ДВ-2л проем 900х2100(h); металлический, однопольный, глухой, RAL 8014, доводчик, ручка нажимная, замок "ключ-ключ"; степень огнестойкости - EI 30 ЛЕВАЯ | техническое помещение | 1 | 11600 | 2200 | 13800 | 11600 | 2200 | 13800
3 | ДН-13/21 проем 1390х2100(h); металлический, наружный, утепленный, полуторный, глухой, с уплотнителем, с отделкой МДФ с двух сторон, ручка , не должна иметь запоров, препятствующих свободному открыванию изнутри без ключа; доводчик, степень огнестойкости EI-60, RAL 8023; ПРАВАЯ предусмотреть гидро/паро изоляцию в местах примыканий к стенам, в соответствии с конструктивными узлами ГОСТ 30971-2012 (приложение В, стр.19) и ГОСТ 31173-2016 (приложение Г, пункты Г.7, Г.8). | вход в корпус | 1 | 39200 | 2700 | 41900 | 39200 | 2700 | 41900
4 | ДН-13/21 проем 1300х2100(h); металлический, наружный, утепленный, полуторный, глухой, с уплотнителем, с отделкой МДФ с наружной стороны, ручка нажимная, замок «ключ-ключ», доводчик, степень огнестойкости EI-60, RAL 8023 ПРАВАЯ предусмотреть гидро/паро изоляцию в местах примыканий к стенам, в соответствии с конструктивными узлами ГОСТ 30971-2012 (приложение В, стр.19) и ГОСТ 31173-2016 (приложение Г, пункты Г.7, Г.8). | Мусоросборочная камера, техническое помещение | 1 | 33500 | 2500 | 36000 | 33500 | 2500 | 36000
5 | ДВ - 2 проем 900х2100(h); металлический, однопольный, RAL 9016 глухой, без доводчика, ручка нажимная, замок «ключ-ключ», степень огнестойкости EI-30; ПРАВАЯ | кладовки | 6 | 10000 | 2200 | 12200 | 60000 | 13200 | 73200
6 | ДВ - 2л проем 900х2100(h); металлический, однопольный, RAL 9016 глухой, без доводчика, ручка нажимная, замок «ключ-ключ», степень огнестойкости EI-30; ЛЕВАЯ | кладовки | 6 | 10000 | 2200 | 12200 | 60000 | 13200 | 73200
7 | ДВ - 2 проем 900х2100(h); металлический, однопольный, RAL 9016 глухой, без доводчика, ручка нажимная, замок с возможностью запирания изнутри без ключа, доводчик, степень огнестойкости EI-30; ПРАВАЯ | Помещения диспетчерских служб | 2 | 10000 | 2200 | 12200 | 20000 | 4400 | 24400
8 | ДВ - 2л проем 900х2100(h); металлический, однопольный, RAL 9016 глухой, без доводчика, ручка нажимная, замок с возможностью запирания изнутри без ключа, доводчик, степень огнестойкости EI-30; ЛЕВАЯ | Помещения диспетчерских служб | 3 | 10000 | 2200 | 12200 | 30000 | 6600 | 36600
9 | ДВ-7* проем 1100х2100(h); металлический, однопольный, глухой, ручка нажимная, замок «ключ-ключ», окраска RAL 9016, без доводчика, степень огнестойкости EI-30; ПРАВАЯ | венткамера подпора в лифт | 1 | 11000 | 2200 | 13200 | 11000 | 2200 | 13200
10 | ДВ-15 проем 1100х2100 (h) металлический, двупольный, глухой, ручка нажимная, замок с ключом с одной стороны, RAL 8014, без доводчика, степень огнестойкости EI-30; | щитовая | 2 | 11100 | 2200 | 13300 | 22200 | 4400 | 26600
11 | ДВ-18л проем 600х2100 (h) металлический, однопольный, глухой, ручка нажимная, замок с ключом с одной стороны, RAL 8014, без доводчика,без нормируемой степени огнестойкости ЛЕВАЯ | щитовая | 1 | 10000 | 2000 | 12000 | 10000 | 2000 | 12000
12 | ДВ-7 проем 1100х2100(h); металлический, однопольный, глухой, ручка нажимная, не должна иметь запоров, препятствующих свободному открыванию изнутри без ключа; окраска RAL 9016, доводчик, степень огнестойкости EI-30; ПРАВАЯ | коридор/тамбур | 1 | 12000 | 2200 | 14200 | 12000 | 2200 | 14200
Дизайн проект этажа входных групп
13 | ДВ-1(П) проем 1390х2100(h); металлический, полуторный с отделкой фрезерованным МДФ с двух сторон, глухой, RAL 8014, Комплектация: со стороны вестибюля - наличник тип-3 2100х70х100, добор, карниз 60, розетка, цоколь; Со стороны тамбура - наличник тип-3 2100х70х100, добор, карниз 60 розетка, цоколь; доводчик, ручка скоба , степень огнестойкости EI30, не должна иметь запоров, препятствующих свободному открыванию изнутри без ключа; Обеспечить проем в свету при открытых створках -1200мм, ПРАВАЯ | тамбур/вестибюль | 1 | 44500 | 2500 | 47000 | 44500 | 2500 | 47000
14 | ДВ-2(Л) проем 900х2100(h); Межкомнатная дверь серии Standart c отделкой шпоном файн-лайн. (орех) с замком с возможностью закрытия изнутри без ключа. Со стороны вестибюля: наличник Тип-3 2100х70х10, добор, карниз 60 розетка, цоколь. Со стороны помещения консьержа, помещения уборочного инвентаря и санузла - стандартная комплектация двери, ручка нажимная, без доводчика, ЛЕВАЯ | помещение консьержа, санузел, пуи | 3 | 13500 | 3000 | 16500 | 40500 | 9000 | 49500
15 | ДВ-3(Л) проем 1390х2100(h); металлический, полуторный, окраска RAL 8014 глухой, с отделкой фрезерованным МДФ с двух сторон, с доводчиком, ручка скоба,не должна иметь запоров, препятствующих свободному открыванию изнутри без ключа, без нормируемой степени огнестойкости; Комплектация: со стороны вестибюля - наличник тип 3 2100х70х100, добор, розетка, цоколь; Со стороны лифтового холла – наличник тип 3 2100х70х100, добор, розетка, цоколь, карниз 60, ЛЕВАЯ | вестибюль/лифтовой холл | 1 | 44820 | 2500 | 47320 | 44820 | 2500 | 47320
16 | ДВ-4(П) проем 1300х2100(h); металлический, глухой, полуторный, RAL 8014, доводчик, не должна иметь запоров, препятствующих свободному открыванию изнутри без ключа, ручка скоба, без нормируемой степени огнестойкости; ПРАВАЯ | лифтовой холл/лестница, | 1 | 17300 | 2500 | 19800 | 17300 | 2500 | 19800
17 | ДВ-4(Л) проем 1300х2100(h); металлический, глухой, RAL 8014, доводчик, без замка , ручка нажимная, степень огнестойкости EI-30; ЛЕВАЯ | коридор помещений хранения спортинвентаря | 1 | 16880 | 2500 | 19380 | 16880 | 2500 | 19380
18 | ДВ-5(П) проем 900х2100(h); стальной, однопольный, глухой, ручка нажимная, без замка, с уплотнителем, RAL 8014, без нормируемой степени огнестойкости; ПРАВАЯ | помещение мусоропровода | 1 | 10100 | 2200 | 12300 | 10100 | 2200 | 12300
19 | ДВ-6(П) проем 1300х2100(h); завод деревоизделий Флэт, Тип1, цвет Орех горизонтальный. Комплектация: со стороны вестибюля устанавливается наличник Тип-3 2100х70х10, добор, розетка, цоколь,. Со стороны колясочной - стандартная комплектация, без наличника, Ручка нажимная, замок с ключом с одной стороны, без доводчика; ПРАВАЯ | колясочная | 1 | 28600 | 3000 | 31600 | 28600 | 3000 | 31600
20 | Первый этаж - чердак
21 | ДВ-1(Л) проем 1300х2100(h); металлический, полуторный глухой, RAL 8014, доводчик, ручка нажимная, с уплотнением в притворе, без нормируемой степени огнестойкости, не должна иметь запоров, препятствующих свободному открыванию изнутри без ключа; ЛЕВАЯ | лестница/лифтовой холл/коридор | 16 | 16500 | 2500 | 19000 | 264000 | 40000 | 304000
22 | ДВ-1(Л) проем 1300х2100(h); металлический, полуторный глухой, RAL 8014, доводчик, ручка нажимная, огнестойкость EI-30, замок "ключ-ключ"; ЛЕВАЯ | технический чердак/лестница | 1 | 16500 | 2500 | 19000 | 16500 | 2500 | 19000
23 | Дв-9 проем 1000х2100(h); Индивидуальный дверной блок металлический, однопольный, глухой, RAL 8014, ручка нажимная, замок с возможностью запирания изнутри (вертушок), глазок ПРАВАЯ | квартирная дверь | 27 | 5400 | 2000 | 7400 | 145800 | 54000 | 199800
24 | Дв-9л проем 1000х2100(h); Индивидуальный дверной блок металлический, однопольный, глухой, RAL 8014, ручка нажимная, замок с возможностью запирания изнутри (вертушок), глазокЛЕВАЯ | квартирная дверь | 23 | 5400 | 2000 | 7400 | 124200 | 46000 | 170200
25 | Дв-9л проем 1000х1800(h); Индивидуальный дверной блок металлический, однопольный, глухой, RAL 9016, ручка нажимная, замок "ключ-ключ", без доводчика, степень огнестойкости EI-30, ПРАВАЯ | двери в венткамеру +27.000 | 2 | 10500 | 2200 | 12700 | 21000 | 4400 | 25400
26 | ДВ - 8 проем 800х2100(h); стальной, однопольный, глухой, ручка нажимная, без замка, с уплотнителем, без доводчика, RAL 8014, без нормируемой степени огнестойкости; ПРАВАЯ | помещение мусоропровода поэтажное | 8 | 10000 | 2000 | 12000 | 80000 | 16000 | 96000
27 | ДСМ -4 проем 700х2100(h); металлический, однопольный, глухой, цвет по RAL 8014, ручка нажимная, замок с ключом с одной стороны, без доводчика, степень огнестойкости EI30, ЛЕВАЯ | щитовая | 16 | 10000 | 2000 | 12000 | 160000 | 32000 | 192000
28 | ДСМ -3 проем 1160х2100(h); металлический, двупольный, глухой, ручка нажимная, замок с ключом с одной стороны, RAL 8014, без доводчика, степень огнестойкости EI30 | щитовая | 8 | 11500 | 2200 | 13700 | 92000 | 17600 | 109600
29 | ДСМ -5 проем 1300х2100(h); металлический, двупольный, глухой, ручка нажимная, замок с ключом с одной стороны, RAL 8014, без доводчика, без нормируемой огестойкости | технологическая ниша (отопление) | 8 | 16500 | 2500 | 19000 | 132000 | 20000 | 152000
30 | ДСМ -6 проем 900х2100(h); металлический, двупольный, глухой, ручка нажимная, замок с ключом с одной стороны, RAL 8014, без доводчика, степень огнестойкости EI30; | щитовая | 8 | 10000 | 2200 | 12200 | 80000 | 17600 | 97600
31 | ЛМ-1 проем 700х900(h); металлический, глухой, ручка нажимная, замок с ключом с одной стороны, RAL7031 без доводчика, с уплотнением, утепленный, степень огнестойкости EI30; предусмотреть гидро/паро изоляцию в местах примыканий к стенам, в соответствии с конструктивными узлами ГОСТ 30971-2012 (приложение В, стр.19) и ГОСТ 31173-2016 (приложение Г, пункты Г.7, Г.8). | 7 этаж | 1 | 8900 | 2000 | 10900 | 8900 | 2000 | 10900
| Итого металлических: | 150 |  |  |  |  | 1674950
| Итого деревянных: | 4 | [5 empty] | 336900
| Итого: | 154 | [6 empty] | 2011850
Сроки производства работ (календарных дней): _________________
| должность руководителя организации |  | подпись |  |  |  | ФИО

## Секция 12 (hidden)
Коммерческое предложение
Объект:
Комплексная жилая застройка
Адрес:
МО, Ленинский район п. Развилка, корпус 1
Вид работ:
Изготовление, поставка и монтаж дверных блоков СЕКЦИЯ №12
ООО "ИнкомПро" готово выполнить полный комплекс работ на нижеследующих условиях:
№№ п/п | Наименование дверей по спецификации элементов заполнения проемов | Наименование помещений | Кол-во | стоимость работ на ед.измерения в руб. с НДС |  |  | твердая договорная цена на полный объем в руб. с НДС
|  |  |  | материалы | работа | всего | материалы | работа | всего
1 | ДВ-1л проем 1300х2100(h); металлический, полуторный, RAL 8014, глухой, доводчик, ручка скоба, с уплотнениемв прито, не должна иметь запоров, препятствующих свободному открыванию изнутри без ключа; без нормируемой степени огнестойкости, ЛЕВАЯ | лифтовой холл/лестница | 1 | 18300 | 2500 | 20800 | 18300 | 2500 | 20800
2 | ДВ-2 проем1390х2100(h); металлический, однопольный, глухой, RAL 8014, доводчик, ручка скоба, с уплотнением, не должна иметь запоров, препятствующих свободному открыванию изнутри без ключа, утепленный, без нормируемой степени огнестойкости, ПРАВАЯ Обеспечить проем в свету при открытых створках -1200мм, | тамбур/лифтовой холл | 1 | 18920 | 2200 | 21120 | 18920 | 2200 | 21120
3 | ДН-10/22 проем 1390х2100(h); металлический, наружный, утепленный, полуторный , глухой, с уплотнителем, с отделкой МДФ с двух сторон, ручка , не должна иметь запоров, препятствующих свободному открыванию изнутри без ключа; доводчик, степень огнестойкости EI-60, RAL 8023; ПРАВАЯ предусмотреть гидро/паро изоляцию в местах примыканий к стенам, в соответствии с конструктивными узлами ГОСТ 30971-2012 (приложение В, стр.19) и ГОСТ 31173-2016 (приложение Г, пункты Г.7, Г.8). | вход в корпус | 1 | 39200 | 2700 | 41900 | 39200 | 2700 | 41900
4 | ДН-10/22 проем 1000х2100(h); металлический, наружный, утепленный, однопольный, глухой, с уплотнителем, с отделкой МДФ с наружной стороны, ручка нажимная, замок "ключ-ключ"; доводчик, степень огнестойкости EI-60, RAL 8023; ПРАВАЯ предусмотреть гидро/паро изоляцию в местах примыканий к стенам, в соответствии с конструктивными узлами ГОСТ 30971-2012 (приложение В, стр.19) и ГОСТ 31173-2016 (приложение Г, пункты Г.7, Г.8). | вход в помещения СС и электрощитовой | 2 | 19100 | 2700 | 21800 | 38200 | 5400 | 43600
5 | ДНЛ-10/22 проем 1000х2100(h); металлический, наружный, утепленный, полуторный, глухой, с уплотнителем, с отделкой МДФ с наружной стороны, ручка нажимная, замок «ключ-ключ», доводчик, степень огнестойкости EI-60, RAL 8023 ЛЕВАЯ предусмотреть гидро/паро изоляцию в местах примыканий к стенам, в соответствии с конструктивными узлами ГОСТ 30971-2012 (приложение В, стр.19) и ГОСТ 31173-2016 (приложение Г, пункты Г.7, Г.8). | Мусоросборочная камера | 1 | 19100 | 2700 | 21800 | 19100 | 2700 | 21800
6 | ДВ - 3 проем 900х2100(h); металлический, однопольный, RAL 9016 глухой, без доводчика, ручка нажимная, замок «ключ-ключ», степень огнестойкости EI-30; ПРАВАЯ | кладовки, техническое помещение | 4 | 10000 | 2200 | 12200 | 40000 | 8800 | 48800
7 | ДВ - 3л проем 900х2100(h); металлический, однопольный, RAL 9016 глухой, без доводчика, ручка нажимная, замок «ключ-ключ», степень огнестойкости EI-30; ЛЕВАЯ | кладовки | 3 | 10000 | 2200 | 12200 | 30000 | 6600 | 36600
8 | ДВ - 5л проем 1000х2100(h); металлический, однопольный, глухой, RAL 8014, доводчик, ручка нажимная ,степень огнестойкости EI-30 ЛЕВАЯ | коридор помещений хранения спортинвентаря | 1 | 10500 | 2200 | 12700 | 10500 | 2200 | 12700
9 | ДВ - 4л проем 800х2100(h); металлический, глухой, RAL 8014, доводчик, замок с ключом с одной стороны, ручка нажимная, степень огнестойкости EI-30; ЛЕВАЯ | техническое помещение | 1 | 10800 | 2000 | 12800 | 10800 | 2000 | 12800
10 | ДВ - 4 проем 800х2100(h); металлический, глухой, RAL 8014, доводчик, замок с ключом с одной стороны, ручка нажимная, степень огнестойкости EI-30 ПРАВАЯ | техническое помещение | 1 | 10800 | 2000 | 12800 | 10800 | 2000 | 12800
11 | ДН-9/22 проем 900х2100(h); металлический, наружный, утепленный, однопольный, глухой, с уплотнителем, с отделкой МДФ с одной стороны, ручка замок "ключ-ключ"; доводчик, степень огнестойкости EI-60, RAL 8023; ПРАВАЯ | тамбур перед техническими помещениями | 1 | 18790 | 2200 | 20990 | 18790 | 2200 | 20990
Дизайн проект этажа входных групп
12 | ДВ-1(П) проем 1390 х2100(h); металлический, полуторный с отделкой фрезерованным МДФ с двух сторон, глухой, RAL 8014, Комплектация: со стороны вестибюля - наличник тип-3 2100х70х100, добор, карниз 60, розетка, цоколь; Со стороны тамбура - наличник тип-3 2100х70х100, добор, розетка, цоколь; доводчик, ручка скоба, без нормируемой степени огнестойкости, не должна иметь запоров, препятствующих свободному открыванию изнутри без ключа; Обеспечить проем в свету при открытых створках -1200мм, ПРАВАЯ | тамбур/вестибюль | 1 | 44820 | 2500 | 47320 | 44820 | 2500 | 47320
13 | ДВ-2(Л) проем 800х2100(h); Межкомнатная дверь серии Standart c отделкой шпоном файн-лайн. (орех) с замком с возможностью закрытия изнутри без ключа. Со стороны вестибюля: наличник Тип-3 2100х70х10, добор, розетка, цоколь. Со стороны помещения консьержа - стандартная комплектация двери, ручка нажимная, без доводчика. | помещение консьержа | 1 | 13500 | 3000 | 16500 | 13500 | 3000 | 16500
14 | ДВ-2(П) проем 800х2100(h); Межкомнатная дверь серии Standart c отделкой шпоном файн-лайн. (орех) с замком с возможностью закрытия изнутри без ключа. Со стороны вестибюля: наличник Тип-3 2100х70х10, добор, карниз 60, розетка, цоколь. Со стороны помещения ПУИ - стандартная комплектация двери, ручка нажимная, без доводчика. ПРАВАЯ | пуи | 1 | 13500 | 3000 | 16500 | 13500 | 3000 | 16500
15 | ДВ-3(П) проем 1100х2100(h); Межкомнатная дверь серии Standart c отделкой шпоном файн-лайн.(орех) с замком с возможностью закрытия изнутри без ключа. Со стороны вестибюля: наличник Тип-3 2100х70х10, добор, карниз 60, розетка, цоколь. Со стороны помещения колясочной - стандартная комплектация двери, ручка нажимная, без доводчика. ПРАВАЯ | колясочная | 1 | 14500 | 3000 | 17500 | 14500 | 3000 | 17500
16 | ДВ-4(П) проем 800х2100(h); Фабрика Bravo/ Миланский орех, нажимная ручка, замок с ключом с одной стороны, с возможностью закрытия изнутри без ключа, наличник, с одной стороны.ПРАВАЯ | санузел | 1 | 7100 | 2000 | 9100 | 7100 | 2000 | 9100
17 | ДВ-5(Л) проем 1300х2100(h); металлический, полуторный, глухой, RAL 8014, с уплотнением в притворах, доводчик, не должна иметь запоров, препятствующих свободному открыванию изнутри без ключа; ручка скоба, без нормируемой степени огнестойкости, ЛЕВАЯ | лифтовой холл/лестница | 1 | 17380 | 2500 | 19880 | 17380 | 2500 | 19880
18 | ДВ-6(Л) проем 1000х2100(h); стальной, однопольный, глухой, ручка нажимная, без замка, с уплотнителем, RAL 8014, без нормируемой степени огнестойкости; ЛЕВАЯ | помещение мусоропровода | 1 | 10500 | 2200 | 12700 | 10500 | 2200 | 12700
19 | ДВ - 7 проем 1100х2100(h); металлический, двупольный, RAL 8014 глухой, без доводчика, ручка нажимная, замок с ключом с одной стороны, степень огнестойкости EI-30; | щитовая | 2 | 10500 | 2200 | 12700 | 21000 | 4400 | 25400
20 | ДВ - 8(П) проем 650х2100(h); металлический, однопольный, RAL 8014 глухой, без доводчика, ручка нажимная, замок с ключом с одной стороны, степень огнестойкости EI-30; ЛЕВАЯ | щитовая | 2 | 10000 | 2000 | 12000 | 20000 | 4000 | 24000
Первый этаж - чердак
21 | ДВ-1(П) проем 1300х2100(h); металлический, полуторный глухой, RAL 8014, доводчик, ручка нажимная , с уплотнением в притворе, без нормируемой степени огнестойкости, не должна иметь запоров, препятствующих свободному открыванию изнутри без ключа; ПРАВАЯ | лестница/коридор | 4 | 16500 | 2500 | 19000 | 66000 | 10000 | 76000
22 | ДВ-1(Л) проем 1300х2100(h); металлический, полуторный глухой, RAL 8014, доводчик, ручка нажимная , с уплотнением в притворе, без нормируемой степени огнестойкости, не должна иметь запоров, препятствующих свободному открыванию изнутри без ключа; ЛЕВАЯ | лифтовой холл/коридор | 2 | 16500 | 2500 | 19000 | 33000 | 5000 | 38000
23 | Дв-22 проем 1000х2100(h); Индивидуальный дверной блок металлический, однопольный, глухой, RAL 8014, ручка нажимная, замок с возможностью запирания изнутри (вертушок), глазок ПРАВАЯ | квартирная дверь | 9 | 5400 | 2000 | 7400 | 48600 | 18000 | 66600
24 | Дв-22л проем 1000х2100(h); Индивидуальный дверной блок металлический, однопольный, глухой, RAL 8014, ручка нажимная, замок с возможностью запирания изнутри (вертушок), глазокЛЕВАЯ | квартирная дверь | 18 | 5400 | 2000 | 7400 | 97200 | 36000 | 133200
25 | ДВ - 8 проем 800х2100(h); стальной, однопольный, глухой, ручка нажимная, без замка, с уплотнителем, без доводчика, RAL 8014, без нормируемой степени огнестойкости; ЛЕВАЯ | помещение мусоропровода поэтажное | 5 | 10000 | 2000 | 12000 | 50000 | 10000 | 60000
26 | ДВ - 25л проем 900х2100(h); металлический, однопольный, глухой, ручка нажимная, замок с ключом с одной стороны, RAL 8014, без доводчика, степень огнестойкости EI-30; ЛЕВАЯ | техническое помещение | 1 | 10000 | 2200 | 12200 | 10000 | 2200 | 12200
27 | ДВ-10 проем 1100х2100(h); металлический, двупольный, глухой, цвет по RAL 8014, ручка нажимная, замок с ключом с одной стороны, без доводчика, степень огнестойкости EI30 | щитовая | 10 | 12790 | 2200 | 14990 | 127900 | 22000 | 149900
28 | ДВ-16 проем 650х2100(h); металлический, однопольный, глухой, ручка нажимная, замок с ключом с одной стороны, RAL 8014, без доводчика, степень огнестойкости EI30 | щитовая | 10 | 10110 | 2000 | 12110 | 101100 | 20000 | 121100
29 | ДН 19/9л проем 900х1900(h); наружный индивидуальный дверной блок, металлический, однопольный, глухой, с уплотнением, утепленный, ручка нажимная, доводчик, замок «ключ-ключ», окраска RAL 7042, степень огнестойкости EI30; ЛЕВЫЙ, предусмотреть гидро/паро изоляцию в местах примыканий к стенам, в соответствии с конструктивными узлами ГОСТ 30971-2012 (приложение В, стр.19) и ГОСТ 31173-2016 (приложение Г, пункты Г.7, Г.8). | 7 этаж | 1 | 11870 | 2200 | 14070 | 11870 | 2200 | 14070
| Итого металлических: | 84 |  |  |  |  | 962580
| Итого деревянных: | 4 | [5 empty] | 191300
| Итого: | 88 | [6 empty] | 1153880
Сроки производства работ (календарных дней): _________________
| должность руководителя организации |  | подпись |  |  |  | ФИО

## Секция 13 (hidden)
Коммерческое предложение
Объект:
Комплексная жилая застройка
Адрес:
МО, Ленинский район п. Развилка, корпус 1
Вид работ:
Изготовление, поставка и монтаж дверных блоков СЕКЦИЯ №13
ООО "ИнкомПро" готово выполнить полный комплекс работ на нижеследующих условиях:
№№ п/п | Наименование дверей по спецификации элементов заполнения проемов | Наименование помещений | Кол-во | стоимость работ на ед.измерения в руб. с НДС |  |  | твердая договорная цена на полный объем в руб. с НДС
|  |  |  | материалы | работа | всего | материалы | работа | всего
1 | ДН-1 проем 1800х3400(h); металлический, наружный, утепленный, полуторный, глухой, с фрамугой 980мм, с уплотнителем, с отделкой МДФ с двух сторон, ручка скоба, не должна иметь запоров, препятствующих свободному открыванию изнутри без ключа; доводчик, степень огнестойкости EI-60, RAL 8023; Обеспечить проем в свету при открытых створках -1200мм, предусмотреть гидро/паро изоляцию в местах примыканий к стенам, в соответствии с конструктивными узлами ГОСТ 30971-2012 (приложение В, стр.19) и ГОСТ 31173-2016 (приложение Г, пункты Г.7, Г.8). | вход на "0" этаж, Мусоросборочная камера | 1 | 69000 | 5000 | 74000 | 69000 | 5000 | 74000
2 | ДН-1 проем 1800х3400(h); металлический, наружный, утепленный, полуторный, глухой, с фрамугой, с уплотнителем, с отделкой МДФ с одной стороны, ручка нажимная, замок "ключ-ключ" доводчик, степень огнестойкости EI-60, RAL 8023; Обеспечить проем в свету при открытых створках -1200мм, предусмотреть гидро/паро изоляцию в местах примыканий к стенам, в соответствии с конструктивными узлами ГОСТ 30971-2012 (приложение В, стр.19) и ГОСТ 31173-2016 (приложение Г, пункты Г.7, Г.8). | Мусоросборочная камера | 1 | 63200 | 5000 | 68200 | 63200 | 5000 | 68200
2 | ДН-2 проем 1000х2100(h); металлический, наружный, утепленный, однопольный, глухой, с уплотнителем, с отделкой МДФ с одной стороны, ручка нажимная, замок "ключ-ключ", доводчик, степень огнестойкости EI-60, RAL 8023; ПРАВАЯ | помещение СС | 1 | 19100 | 2500 | 21600 | 19100 | 2500 | 21600
3 | ДН-2 проем 1000х2100(h); металлический, наружный, утепленный, однопольный, глухой, с уплотнителем, с отделкой МДФ с одной стороны, ручка нажимная, замок "ключ-ключ",; доводчик, степень огнестойкости EI-60, RAL 8023; ПРАВАЯ | электрощитовая | 1 | 19100 | 2500 | 21600 | 19100 | 2500 | 21600
5 | ДВ-1* проем1390 х2100(h); металлический, полуторный, RAL 8014, глухой, доводчик, ручка скоба, не должна иметь запоров, препятствующих свободному открыванию изнутри без ключа; без нормируемой степени огнестойкости, ПРАВАЯ | тамбур/лифтовой холл/лестница | 1 | 18200 | 2500 | 20700 | 18200 | 2500 | 20700
6 | ДВ-1*л проем 1300х2100(h); металлический, полуторный, RAL 8014, глухой, доводчик, ручка, не должна иметь запоров, препятствующих свободному открыванию изнутри без ключа; дымогазонепроницаемый, степень огнестойкости EIS 30, ЛЕВАЯ | тамбур/лифтовой холл | 1 | 16500 | 2500 | 19000 | 16500 | 2500 | 19000
7 | ДВ-1*л проем 1390х2100(h); металлический, полуторный, RAL 8014, глухой, доводчик, ручка НАЖИМНАЯ, не должна иметь запоров, препятствующих свободному открыванию изнутри без ключа; дымогазонепроницаемый, степень огнестойкости EIS 30, ЛЕВАЯ | тамбур/лифтовой холл | 1 | 18200 | 2500 | 20700 | 18200 | 2500 | 20700
8 | ДВ-1*л проем 1300х2100(h); металлический, полуторный, RAL 8014, глухой, доводчик, ручка НАЖИМНАЯ, не должна иметь запоров, препятствующих свободному открыванию изнутри без ключа; дымогазонепроницаемый, степень огнестойкости EIS 30, ЛЕВАЯ | лестница | 1 | 16500 | 2500 | 19000 | 16500 | 2500 | 19000
9 | ДВ - 2 проем 800х2100(h); металлический, глухой, RAL 9016, без доводчика, замок "ключ-ключ", ручка нажимная, степень огнестойкости EI 30; ПРАВАЯ | техническое помещение на -6,650; кладовки на отм. -1,050 | 22 | 10000 | 2000 | 12000 | 220000 | 44000 | 264000
10 | ДВ - 2л проем 800х2100(h); металлический, глухой, RAL 9016, без доводчика, замок "ключ-ключ", ручка нажимная, степень огнестойкости EI 30; ЛЕВАЯ | техническое помещение на -6,650; кладовки на отм. -1,050 | 18 | 10000 | 2000 | 12000 | 180000 | 36000 | 216000
11 | ДВ-10 проем 1600х2750(h);(уточнить по месту) металлический, полуторный, RAL 8014, глухой, доводчик, ручка нажимная, не должна иметь запоров, препятствующих свободному открыванию изнутри без ключа; дымогазонепроницаемый, степень огнестойкости EIS 30, ПРАВАЯ (эскиз в разделе АР4.13) Обеспечить проем в свету при открытых створках -1200мм, | тамбур блока кладовых помещений | 1 | 42380 | 5000 | 47380 | 42380 | 5000 | 47380
12 | ДН-3 проем1600х2750(h); фрамуга - арочная металлический, наружный, полуторный, RAL 8023, глухой, доводчик, утепленный с уплотнением, ручка скоба, отделка МДФ с двух сторон, не должна иметь запоров, препятствующих свободному открыванию изнутри без ключа; без нормируемой огнестойкости, ПРАВАЯ (эскиз в разделе АР4.13) Обеспечить проем в свету при открытых створках -1200мм, | Вход в корпус в уровне входных групп | 3 | 82500 | 5000 | 87500 | 247500 | 15000 | 262500
Дизайн проект этажа входных групп
13 | ДВ-1(П) проем1390 х2100(h); металлический, полуторный с отделкой фрезерованным МДФс двух сторон, глухой, RAL 8014, Комплектация: со стороны вестибюля - наличник тип-3 2100х70х100, добор, карниз 60, розетка, цоколь; Со стороны тамбура наличник тип-3 2100х70х100, добор, розетка, карниз 60, цоколь; доводчик, ручка скоба, не должна иметь запоров, препятствующих свободному открыванию изнутри без ключа; Обеспечить проем в свету при открытых створках -1200мм, ПРАВАЯ | тамбур/вестибюль | 1 | 44820 | 2500 | 47320 | 44820 | 2500 | 47320
14 | ДВ-1(П) проем 1390х2100(h); металлический, полуторный с отделкой фрезерованным МДФ с двух сторон, глухой, RAL 8014, Комплектация: со стороны вестибюля - наличник тип-3 2100х70х100, добор, карниз 60, розетка, цоколь; Со стороны тамбура наличник тип-3 2100х70х100, добор, розетка, карниз 60, цоколь; доводчик, ручка скоба, не должна иметь запоров, препятствующих свободному открыванию изнутри без ключа; обеспечить проем в свету 1200мм, ЛЕВАЯ | тамбур/вестибюль | 1 | 44820 | 2500 | 47320 | 44820 | 2500 | 47320
15 | ДВ-2(П) проем 900х2100(h); Межкомнатная дверь серии Standart c отделкой шпоном файн-лайн. (орех) с замком с возможностью закрытия изнутри без ключа. Со стороны вестибюля, коридора: наличник Тип-3 2100х70х10, добор, розетка, карниз 60, цоколь. Со стороны помещения консьержа - стандартная комплектация двери, ручка нажимная; | помещение консьержа | 2 | 13500 | 3000 | 16500 | 27000 | 6000 | 33000
16 | ДВ-3(П) проем 700х2100(h); Фабрика Bravo/ Миланский орех, нажимная ручка, замок с ключом с одной стороны, с возможностью закрытия изнутри без ключа, наличник, с одной стороны.ПРАВАЯ | санузел | 1 | 13500 | 3000 | 16500 | 13500 | 3000 | 16500
17 | ДВ-3(Л) проем 700х2100(h); Фабрика Bravo/ Миланский орех, нажимная ручка, замок с ключом с одной стороны, с возможностью закрытия изнутри без ключа, наличник, с одной стороны. ЛЕВАЯ | санузел | 1 | 13500 | 3000 | 16500 | 13500 | 3000 | 16500
18 | ДВ-4(П) проем 800х2100(h); Межкомнатная дверь серии Standart c отделкой шпоном файн-лайн. (орех) с замком с возможностью закрытия изнутри без ключа. Со стороны вестибюля: наличник Тип-3 2100х70х10, добор, розетка, карниз 60, цоколь. Со стороны помещения уборочного инвентаря - стандартная комплектация двери, ручка нажимная; ЛЕВАЯ | ПУИ | 1 | 13500 | 3000 | 16500 | 13500 | 3000 | 16500
19 | ДВ-5(Л) проем 700х2100(h); Межкомнатная дверь серии Standart c отделкой шпоном файн-лайн. (орех) с замком с возможностью закрытия изнутри без ключа. Со стороны вестибюля: наличник Тип-3 2100х70х10, добор, розетка, карниз 60, цоколь. Со стороны помещения уборочного инвентаря - стандартная комплектация двери, ручка нажимная; ЛЕВАЯ | ПУИ | 1 | 13500 | 3000 | 16500 | 13500 | 3000 | 16500
20 | ДВ-6(П) проем 1000х2100(h); Межкомнатная дверь серии Standart c отделкой шпоном файн-лайн. (орех) с замком с ключом с одной стороны, без доводчика. Со стороны вестибюля: наличник Тип-3 2100х70х10, добор, розетка, карниз 60, цоколь. Со стороны помещения колясочной - стандартная комплектация двери, ручка нажимная; ПРАВАЯ | колясочная | 2 | 13500 | 3000 | 16500 | 27000 | 6000 | 33000
21 | ДВ-7(П) проем 1300х2100(h); металлический, полуторный, глухой, RAL 8014, с уплотнением в притворах, доводчик, не должна иметь запоров, препятствующих свободному открыванию изнутри без ключа; ручка НАЖИМНАЯ, дымогазонепроницаемая, степень огнестойкости EIS-30 ПРАВАЯ | Вестибюль/лестница | 1 | 16500 | 2500 | 19000 | 16500 | 2500 | 19000
22 | ДВ-7(Л) проем 1300х2100(h); металлический, полуторный, глухой, RAL 8014, с уплотнением в притворах, доводчик, не должна иметь запоров, препятствующих свободному открыванию изнутри без ключа; ручкаНАЖИМНАЯ, дымогазонепроницаемая, степень огнестойкости EIS-30 ЛЕВАЯ | Вестибюль/лестница | 1 | 16500 | 2500 | 19000 | 16500 | 2500 | 19000
23 | ДВ-7(Л) проем 1100х2100(h); металлический, полуторный, глухой, RAL 8014, доводчик, замок "ключ-ключ", ручка нажимная степень огнестойкости EI-30 ЛЕВАЯ | тамбур/вестибюль блока кладовых помещений | 1 | 12500 | 2200 | 14700 | 12500 | 2200 | 14700
24 | ДВ - 8(П) проем 800х2100(h); металлический, однопольный, RAL 8014 глухой, без доводчика, ручка нажимная, замок "ключ-ключ, степень огнестойкости EI-30; ПРАВАЯ | Техническое помещение | 1 | 10000 | 2000 | 12000 | 10000 | 2000 | 12000
25 | ДВ - 8(Л) проем 800х2100(h); металлический, однопольный, RAL 8014 глухой, без доводчика, ручка нажимная, замок "ключ-ключ, степень огнестойкости EI-30; ЛЕВАЯ | Техническое помещение | 2 | 10000 | 2000 | 12000 | 20000 | 4000 | 24000
26 | ДВ-9(П) проем 1000х2100(h); металлический, полуторный, глухой, RAL 8014, доводчик, без замка, ручка нажимная, степень огнестойкости EI-30 ПРАВАЯ | коридор/коридор блока кладовых помещений | 2 | 12200 | 2200 | 14400 | 24400 | 4400 | 28800
27 | ДВ-9(Л) проем 1000х2100(h); металлический, полуторный, глухой, RAL 8014, доводчик, без замка, ручка нажимная степень огнестойкости EI-30 ЛЕВАЯ | коридор/коридор блока кладовых помещений | 2 | 12200 | 2200 | 14400 | 24400 | 4400 | 28800
28 | ДВ - 10 проем 900х2100(h); металлический, двупольный, RAL 8014 глухой, без доводчика, ручка нажимная, замок с ключом с одной стороны, степень огнестойкости EI-30; | щитовая | 1 | 12200 | 2200 | 14400 | 12200 | 2200 | 14400
29 | ДВ - 11 проем 1200х2100(h); металлический, двупольный, RAL 8014 глухой, без доводчика, ручка нажимная, замок с ключом с одной стороны, степень огнестойкости EI-30; | щитовая | 1 | 12790 | 2200 | 14990 | 12790 | 2200 | 14990
30 | ДВ-12(Л) проем 700х2100(h); стальной, однопольный, глухой, ручка нажимная, без замка, с уплотнителем, RAL 8014, без нормируемой степени огнестойкости; ЛЕВАЯ | помещение мусоропровода | 1 | 10000 | 2000 | 12000 | 10000 | 2000 | 12000
31 | ДВ-12(П) проем 700х2100(h); стальной, однопольный, глухой, ручка нажимная, без замка, с уплотнителем, RAL 8014, без нормируемой степени огнестойкости; ПРАВАЯ | помещение мусоропровода | 1 | 10000 | 2000 | 12000 | 10000 | 2000 | 12000
Первый этаж - чердак
32 | ДВ-1(П) проем 1300х2100(h); металлический, полуторный глухой, RAL 8014, доводчик, ручка нажимная, с уплотнением в притворе, дымогазонепроницаемая, степень огнестойкости EIS 30, не должна иметь запоров, препятствующих свободному открыванию изнутри без ключа; ПРАВАЯ | лестница/коридор | 15 | 16500 | 2500 | 19000 | 247500 | 37500 | 285000
33 | ДВ-1(Л) проем 1300х2100(h); металлический, полуторный глухой, RAL 8014, доводчик, ручка нажимная, с уплотнением в притворе, дымогазонепроницаемая, степень огнестойкости EIS 30, не должна иметь запоров, препятствующих свободному открыванию изнутри без ключа; ЛЕВАЯ | лифтовой холл/коридор | 22 | 16500 | 2500 | 19000 | 363000 | 55000 | 418000
34 | Дв-2 проем 1000х2100(h); Индивидуальный дверной блок металлический, однопольный, глухой, RAL 8014, ручка нажимная, замок с возможностью запирания изнутри (вертушок), глазок ПРАВАЯ | квартирная дверь | 47 | 5400 | 2000 | 7400 | 253800 | 94000 | 347800
35 | Дв-2л проем 1000х2100(h); Индивидуальный дверной блок металлический, однопольный, глухой, RAL 8014, ручка нажимная, замок с возможностью запирания изнутри (вертушок), глазок ЛЕВАЯ | квартирная дверь | 56 | 5400 | 2000 | 7400 | 302400 | 112000 | 414400
36 | ДВ - 4 проем 700х2100(h); стальной, однопольный, глухой, ручка нажимная, без замка, с уплотнителем, без доводчика, RAL 8014, без нормируемой степени огнестойкости; ЛЕВАЯ | помещение мусоропровода поэтажное | 11 | 10000 | 2000 | 12000 | 110000 | 22000 | 132000
37 | ДВ - 4л проем 700х2100(h); стальной, однопольный, глухой, ручка нажимная, без замка, с уплотнителем, без доводчика, RAL 8014, без нормируемой степени огнестойкости; ЛЕВАЯ | помещение мусоропровода поэтажное | 8 | 10000 | 2000 | 12000 | 80000 | 16000 | 96000
37 | ДВ-7 проем 900х2100(h); металлический, двупольный, глухой, ручка нажимная, замок с ключом с одной стороны, RAL 8014, без доводчика, степень огнестойкости EI30 | щитовая | 18 | 10000 | 2200 | 12200 | 180000 | 39600 | 219600
39 | ДВ-8 проем 700х2100(h); металлический, однопольный, глухой, ручка нажимная, замок с ключом с одной стороны, RAL 8014, без доводчика, степень огнестойкости EI30, ПРАВАЯ | щитовая | 31 | 10000 | 2000 | 12000 | 310000 | 62000 | 372000
40 | ДВ-10 проем 1200х2100(h); металлический, двупольный, глухой, цвет по RAL 8014, ручка нажимная, замок с ключом с одной стороны, без доводчика, без нормируемой степени огнестойкости | Технологическая ниша (отопление) | 18 | 12000 | 2200 | 14200 | 216000 | 39600 | 255600
41 | ДВ-10 проем 1200х2100(h); металлический, двупольный, глухой, цвет по RAL 8014, ручка нажимная, замок с ключом с одной стороны, без доводчика, степень огнестойкости EI30 | щитовая | 18 | 12000 | 2200 | 14200 | 216000 | 39600 | 255600
42 | Люк 800х1200(h); металлический, однопольный, глухой, с уплотнением, ручка нажимная, без доводчика, замок с ключом с одной стороны, окраска RAL 8014, степень огнестойкости EI30; предусмотреть гидро/паро изоляцию в местах примыканий к стенам, в соответствии с конструктивными узлами ГОСТ 30971-2012 (приложение В, стр.19) и ГОСТ 31173-2016 (приложение Г, пункты Г.7, Г.8). | технический чердак | 1 | 9500 | 2000 | 11500 | 9500 | 2000 | 11500
| Итого металлических: | 313 |  |  |  |  | 3584810
| Итого деревянных: | 8 | [5 empty] | 703700
| Итого: | 321 | [6 empty] | 4288510
Сроки производства работ (календарных дней): _________________
| должность руководителя организации |  | подпись |  |  |  | ФИО

## Секция 14 ворота (hidden)
Коммерческое предложение
Объект:
Комплексная жилая застройка
Адрес:
МО, Ленинский район п. Развилка, корпус 1
Вид работ:
Изготовление, поставка и монтаж дверных блоков СЕКЦИЯ №14
ООО "ИнкомПро" готово выполнить полный комплекс работ на нижеследующих условиях:
№№ п/п | Наименование дверей по спецификации элементов заполнения проемов | Наименование помещений | Кол-во | стоимость работ на ед.измерения в руб. с НДС |  |  | твердая договорная цена на полный объем в руб. с НДС
|  |  |  | материалы | работа | всего | материалы | работа | всего
13 | ВОРОТА ВР-1 проем 3560х3500 Индивидуальные, металлические ворота, распашные с калиткой RAL 8023 предусмотреть гидро/паро изоляцию в местах примыканий к стенам, в соответствии с конструктивными узлами ГОСТ 30971-2012 (приложение В, стр.19) и ГОСТ 31173-2016 (приложение Г, пункты Г.7, Г.8). | дебаркадер технические | 1 | 86370 | 12000 | 98370 | 86370 | 12000 | 98370 | Уточнить утепление и огнестойкость
86370
12000
98370
Сроки производства работ (календарных дней): _________________
| должность руководителя организации |  | подпись |  |  |  | ФИО

## Секция 17 (hidden)
Коммерческое предложение
Объект:
Комплексная жилая застройка
Адрес:
МО, Ленинский район п. Развилка, корпус 1
Вид работ:
Изготовление, поставка и монтаж дверных блоков СЕКЦИЯ №17
ООО "ИнкомПро" готово выполнить полный комплекс работ на нижеследующих условиях:
№№ п/п | Наименование дверей по спецификации элементов заполнения проемов | Наименование помещений | Кол-во | стоимость работ на ед.измерения в руб. с НДС |  |  | твердая договорная цена на полный объем в руб. с НДС
|  |  |  | материалы | работа | всего | материалы | работа | всего
1 | ДВМ-1(П) проем 1000х2100(h); металлический, однопольный , глухой, RAL 8014, без доводчика, ручка нажимная, замок "ключ-ключ" с уплотнением в притворе, степень огнестойкости EI 30; ПРАВАЯ | Коридор помещений хранения спортинвентаря, коридор перед помещением СС | 3 | 10500 | 2200 | 12700 | 31500 | 6600 | 38100
2 | ДВМ-1(Л) проем 1000х2100(h); металлический, однопольный , глухой, RAL 8014, без доводчика, ручка нажимная, замок "ключ-ключ" с уплотнением в притворе, степень огнестойкости EI 30; ЛЕВАЯ | помещение СС | 3 | 10500 | 2200 | 12700 | 31500 | 6600 | 38100
3 | ДВМ-2(П) проем 800х2100(h); металлический, глухой, RAL 9016, без доводчика, замок "ключ-ключ", ручка нажимная, степень огнестойкости EI 30; ПРАВАЯ | кладовки | 3 | 10000 | 2000 | 12000 | 30000 | 6000 | 36000
4 | ДВМ-2(Л) проем 800х2100(h); металлический, глухой, RAL 9016, без доводчика, замок "ключ-ключ", ручка нажимная, степень огнестойкости EI 30; ЛЕВАЯ | кладовки | 4 | 10000 | 2000 | 12000 | 40000 | 8000 | 48000
5 | ДВМ-3 проем 1390 х2100(h); металлический, полуторный, RAL 8014, глухой, доводчик, ручка скоба, не должна иметь запоров, препятствующих свободному открыванию изнутри без ключа; без нормируемой степени огнестойкости, ПРАВАЯ | тамбур/лифтовой холл | 1 | 19000 | 2200 | 21200 | 19000 | 2200 | 21200
6 | ДВМ-3 проем 1300х2100(h); металлический, полуторный, RAL 8014, глухой, доводчик, ручка скоба, не должна иметь запоров, препятствующих свободному открыванию изнутри без ключа; без нормируемой степени огнестойкости, ЛЕВАЯ | лифтовой холл/ лестница | 9 | 18200 | 2200 | 20400 | 163800 | 19800 | 183600
7 | ДСН-1 проем 1500х2100(h); металлический, наружный, утепленный, двупольный, глухой, с уплотнителем, с отделкой МДФ с наружной стороны, ручка нажимная, замок «ключ-ключ», доводчик, степень огнестойкости EI-60, RAL 7042 предусмотреть гидро/паро изоляцию в местах примыканий к стенам, в соответствии с конструктивными узлами ГОСТ 30971-2012 (приложение В, стр.19) и ГОСТ 31173-2016 (приложение Г, пункты Г.7, Г.8). | мусоросборочная камера | 1 | 33500 | 2700 | 36200 | 33500 | 2700 | 36200
8 | ДВМ-5 проем 1050х2100(h); металлический, двупольный, глухой, ручка нажимная, замок с ключом с одной стороны, RAL 8014, без доводчика, степень огнестойкости EI30 | технологическая ниша (отопление) | 5 | 10500 | 2200 | 12700 | 52500 | 11000 | 63500
9 | ДВМ-5 проем 1050х2100(h); металлический, двупольный, глухой, ручка нажимная, замок с ключом с одной стороны, RAL 8014, без доводчика, степень огнестойкости EI30 | щитовая | 5 | 10500 | 2200 | 12700 | 52500 | 11000 | 63500
10 | ДВМ-7 проем 650х2100(h); металлический, однопольный, глухой, ручка нажимная, замок с ключом с одной стороны, RAL 8014, без доводчика, степень огнестойкости EI30, ПРАВАЯ | щитовая | 10 | 9500 | 2000 | 11500 | 95000 | 20000 | 115000
11 | ДВМ-8 проем 1000х2100(h); Индивидуальный дверной блок металлический, однопольный, глухой, RAL 8014, ручка нажимная, замок с возможностью запирания изнутри (вертушок), глазок, ПРАВАЯ | квартирная дверь | 7 | 5400 | 2000 | 7400 | 37800 | 14000 | 51800
12 | ДВМ-8л проем 1000х2100(h); Индивидуальный дверной блок металлический, однопольный, глухой, RAL 8014, ручка нажимная, замок с возможностью запирания изнутри (вертушок), глазок, ЛЕВАЯ | квартирная дверь | 15 | 5400 | 2000 | 7400 | 81000 | 30000 | 111000
13 | ДВМ-8*л проем 1000х2100(h); Индивидуальный дверной блок металлический, однопольный, глухой, RAL 8014, ручка нажимная, замок "ключ-ключ", степень огнестойкости EI30 ЛЕВАЯ | венткамера | 1 | 10400 | 2200 | 12600 | 10400 | 2200 | 12600
14 | ДНМ-9л проем 900х1700(h); люк стальной, с утеплением, глухой ручка нажимная, замок "ключ-ключ", RAL 7031, степень огнестойкости EI 30 ЛЕВЫЙ предусмотреть гидро/паро изоляцию в местах примыканий к стенам, в соответствии с конструктивными узлами ГОСТ 30971-2012 (приложение В, стр.19) и ГОСТ 31173-2016 (приложение Г, пункты Г.7, Г.8). | выход на кровлю | 1 | 12200 | 2200 | 14400 | 12200 | 2200 | 14400
Дизайн проект этажа входных групп
15 | ДВ-1(П) проем 1390х2100(h); металлический, полуторный с отделкой фрезерованным МДФ с двух сторон, глухой, RAL 8014, Комплектация: со стороны вестибюля - наличник тип-3 2100х70х100, добор, карниз 60, розетка, цоколь; Со стороны тамбура наличник тип-3 2100х70х100, добор, розетка, карниз 60, цоколь; доводчик, ручка скоба, без нормируемой степени огнестойкости, не должна иметь запоров, препятствующих свободному открыванию изнутри без ключа; Обеспечить проем в свету при открытых створках -1200мм, ПРАВАЯ | тамбур/вестибюль | 1 | 44820 | 2200 | 47020 | 44820 | 2200 | 47020
16 | ДВ-2(П) проем 800х2100(h); Межкомнатная дверь серии Standart c отделкой шпоном файн-лайн. (орех) с замком с возможностью закрытия изнутри без ключа. Со стороны вестибюля, коридора: наличник Тип-3 2100х70х10, добор, розетка, карниз 60, цоколь. Со стороны помещения консьержа, ПУИ, санузла - стандартная комплектация двери, ручка нажимная; ПРАВАЯ | помещение консьержа, | 1 | 14000 | 3000 | 17000 | 14000 | 3000 | 17000
17 | ДВ-2(П) проем 800х2100(h); Межкомнатная дверь серии Standart c отделкой шпоном файн-лайн. (орех) с замком с возможностью закрытия изнутри без ключа. Со стороны вестибюля, коридора: наличник Тип-3 2100х70х10, добор, розетка, карниз 60, цоколь. Со стороны помещения консьержа, ПУИ, санузла - стандартная комплектация двери, ручка нажимная; ПРАВАЯ | помещение консьержа, ПУИ, санузел | 2 | 14000 | 3000 | 17000 | 28000 | 6000 | 34000
18 | ДВ-3(Л) проем 1000х2100(h); Межкомнатная дверь серии Standart c отделкой шпоном файн-лайн. (орех) с замком с возможностью закрытия изнутри без ключа. Со стороны вестибюля, коридора: наличник Тип-3 2100х70х10, добор, розетка, карниз 60, цоколь. Со стороны помещения консьержа, ПУИ, санузла - стандартная комплектация двери, ручка нажимная; ЛЕВАЯ | колясочная | 1 | 14500 | 3000 | 17500 | 14500 | 3000 | 17500
19 | ДВ-4(П) проем 1390х2100(h); металлический, полуторный с отделкой фрезерованным МДФ с двух сторон, глухой, RAL 8014, Комплектация: со стороны вестибюля - наличник тип-3 2100х70х100, добор, карниз 60, розетка, цоколь; Со стороны лифтового холла наличник тип-3 2100х70х100, добор, розетка, цоколь; доводчик, ручка скоба, без нормируемой степени огнестойкости, с уплотнителем, не должна иметь запоров, препятствующих свободному открыванию изнутри без ключа; обеспечить проем в свету 1200мм, ПРАВАЯ | вестибюль/лифтовой холл | 1 | 44820 | 2500 | 47320 | 44820 | 2500 | 47320
20 | ДВ-5(Л) проем 1300х2100(h); металлический, полуторный глухой, RAL 8014, доводчик, ручка скоба, без нормируемой степени огнестойкости, не должна иметь запоров, препятствующих свободному открыванию изнутри без ключа; обеспечить проем в свету 1200мм, ПРАВАЯ | лифтовой холл/лестница | 1 | 17180 | 2200 | 19380 | 17180 | 2200 | 19380
21 | ДВ-6(Л) проем 1000х2100(h); металлический, однопольный, глухой, RAL 8014, доводчик, без замка , ручка нажимная , степень огнестойкости EI-30 ЛЕВАЯ | коридор помещений хранения спортинвентаря | 1 | 11100 | 2200 | 13300 | 11100 | 2200 | 13300
| ИТОГО МАТЕРИАЛЫ | [5 empty] | 865120
| ИТОГО РАБОТА | [6 empty] | 163400
| ВСЕГО | [7 empty] | 1028520
Сроки производства работ (календарных дней): _________________
| должность руководителя организации |  | подпись |  |  |  | ФИО

## Здание 2 (hidden)
Коммерческое предложение
Объект:
Комплексная жилая застройка
Адрес:
МО, Ленинский район п. Развилка, корпус 1
Вид работ:
Изготовление, поставка и монтаж дверных блоков Здание 2
ООО "ИнкомПро" готово выполнить полный комплекс работ на нижеследующих условиях:
№№ п/п | Наименование дверей по спецификации элементов заполнения проемов | Наименование помещений | Кол-во | стоимость работ на ед.измерения в руб. с НДС |  |  | твердая договорная цена на полный объем в руб. с НДС
|  |  |  | материалы | работа | всего | материалы | работа | всего
1 | ДВМ-1(П) проем 1000х2100(h); металлический, однопольный , глухой, RAL 8014, без доводчика, ручка нажимная, замок "ключ-ключ" с уплотнением в притворе, степень огнестойкости EI 30; ПРАВАЯ | помещение СС | 1 | 10200 | 2200 | 12400 | 10200 | 2200 | 12400
2 | ДВМ-1(Л) проем 1000х2100(h); металлический, однопольный , глухой, RAL 8014, без доводчика, ручка нажимная, замок "ключ-ключ" с уплотнением в притворе, степень огнестойкости EI 30; ЛЕВАЯ | электрощитовая, помещение отопительной гребенки | 2 | 10200 | 2200 | 12400 | 20400 | 4400 | 24800
3 | ДВМ-1(Л) проем 1000х2100(h); металлический, однопольный , глухой, RAL 8014, доводчик, ручка нажимная, без замка с уплотнением в притворе, степень огнестойкости EI 30; ЛЕВАЯ | тамбур блока помещений СС и эелктрощитовой (этаж входных групп) | 1 | 10200 | 2200 | 12400 | 10200 | 2200 | 12400
4 | ДВМ-3 проем 1300х2100(h); металлический, полуторный, RAL 8014, глухой, доводчик, ручка скоба, не должна иметь запоров, препятствующих свободному открыванию изнутри без ключа; без нормируемой степени огнестойкости, ПРАВАЯ | тамбур/лифтовой холл | 1 | 17400 | 2500 | 19900 | 17400 | 2500 | 19900
5 | ДВМ-3 проем 1300х2100(h); металлический, полуторный, RAL 8014, глухой, доводчик, ручка скоба, не должна иметь запоров, препятствующих свободному открыванию изнутри без ключа; без нормируемой степени огнестойкости, ЛЕВАЯ | лифтовой холл/ лестница | 9 | 17400 | 2500 | 19900 | 156600 | 22500 | 179100
6 | ДСН-1 проем 1500х2100(h); металлический, наружный, утепленный, двупольный, глухой, с уплотнителем, с отделкой МДФ с одной стороны, ручка нажимная, замок «ключ-ключ», доводчик, степень огнестойкости EI-60, RAL 8023 7042 предусмотреть гидро/паро изоляцию в местах примыканий к стенам, в соответствии с конструктивными узлами ГОСТ 30971-2012 (приложение В, стр.19) и ГОСТ 31173-2016 (приложение Г, пункты Г.7, Г.8). | мусоросборочная камера | 1 | 33500 | 2700 | 36200 | 33500 | 2700 | 36200
7 | ДВМ-5 проем 1050х2100(h); металлический, двупольный, глухой, ручка нажимная, замок с ключом с одной стороны, RAL 8014, без доводчика, без нормируемой степени огнестойкости | технологическая ниша (отопление) | 5 | 11470 | 2200 | 13670 | 57350 | 11000 | 68350
8 | ДВМ-5 проем 1050х2100(h); металлический, двупольный, глухой, ручка нажимная, замок с ключом с одной стороны, RAL 8014, без доводчика, без нормируемой степени огнестойкости | щитовая | 4 | 11470 | 2200 | 13670 | 45880 | 8800 | 54680
9 | ДВМ-2(П) проем 800х2100(h); металлический, глухой, RAL 9016, без доводчика, замок "ключ-ключ", ручка нажимная, степень огнестойкости EI 30; ПРАВАЯ | кладовки | 2 | 10000 | 2000 | 12000 | 20000 | 4000 | 24000
10 | ДВМ-2(Л) проем 800х2100(h); металлический, глухой, RAL 9016, без доводчика, замок "ключ-ключ", ручка нажимная, степень огнестойкости EI 30; ЛЕВАЯ | кладовки | 3 | 10000 | 2000 | 12000 | 30000 | 6000 | 36000
11 | ДВМ-7(Л) проем 650х2100(h); металлический, глухой, RAL 9016, без доводчика, замок "ключ-ключ", ручка нажимная, степень огнестойкости EI 30; ЛЕВАЯ | щитовая | 8 | 10000 | 2000 | 12000 | 80000 | 16000 | 96000
13 | ДВМ-8 проем 1000х2100(h); Индивидуальный дверной блок металлический, однопольный, глухой, RAL 8014, ручка нажимная, замок с возможностью запирания изнутри (вертушок), глазок ПРАВАЯ | квартирная дверь | 15 | 5400 | 2000 | 7400 | 81000 | 30000 | 111000
14 | ДВМ-8л проем 1000х2100(h); Индивидуальный дверной блок металлический, однопольный, глухой, RAL 8014, ручка нажимная, замок с возможностью запирания изнутри (вертушок), глазок ЛЕВАЯ | квартирная дверь | 7 | 5400 | 2000 | 7400 | 37800 | 14000 | 51800
15 | ДВМ-8*п проем 1000х2100(h); Индивидуальный дверной блок металлический, однопольный, глухой, RAL 8014, ручка нажимная, замок "ключ-ключ", степень огнестойкости EI30 ПРАВАЯЛЕВАЯ | венткамера | 1 | 10200 | 2200 | 12400 | 10200 | 2200 | 12400
16 | ДНМ-9 проем 900х1700(h); люк стальной, с утеплением, глухой ручка нажимная замок "ключ-ключ", RAL 7042 , степень огнестойкости EI 30 ПРАВЫЙ с уплотнением | выход на кровлю | 1 | 10200 | 2200 | 12400 | 10200 | 2200 | 12400
Дизайн проект этажа входных групп
17 | ДВ-1(Л) проем 1390 х2100(h); металлический, полуторный с отделкой фрезерованным МДФ с двух сторон, глухой, RAL 8014, Комплектация: со стороны вестибюля - наличник тип-3 2100х70х100, добор, карниз 60, розетка, цоколь; Со стороны тамбура - наличник тип-3 2100х70х100, добор, карниз 60, розетка, цоколь; доводчик, ручка скоба, без нормируемой огнестойкости, не должна иметь запоров, препятствующих свободному открыванию изнутри без ключа; Обеспечить проем в свету при открытых створках -1200мм, ЛЕВАЯ | тамбур/вестибюль | 1 | 44820 | 2500 | 47320 | 44820 | 2500 | 47320
18 | ДВ-2(Л) проем 800х2100(h); Межкомнатная дверь серии Standart c отделкой шпоном файн-лайн. (орех) с замком с возможностью закрытия изнутри без ключа. Со стороны вестибюля: наличник Тип-3 2100х70х10, добор, карниз 60 розетка, цоколь. Со стороны помещения консьержа и помещения уборочного инвентаря - стандартная комплектация двери, ручка нажимная; ЛЕВАЯ | ПУИ, | 1 | 13500 | 3000 | 16500 | 13500 | 3000 | 16500
| ДВ-2(Л) (ДВ 4.1л) проем 800х2100(h); Межкомнатная дверь серии Standart c отделкой шпоном файн-лайн. (орех) с замком с возможностью закрытия изнутри без ключа. Со стороны вестибюля, коридора: наличник Тип-3 2100х70х10, добор, розетка, карниз 60, цоколь. Со стороны помещения консьержа, ПУИ, санузла - стандартная комплектация двери, ручка нажимная; ЛЕВАЯ | помещение консьержа | 1 | 13500 | 3000 | 16500 | 13500 | 3000 | 16500
19 | ДВ-3(Л) проем 1000х2100(h); Межкомнатная дверь серии Standart c отделкой шпоном файн-лайн. (орех) с замком с возможностью закрытия изнутри без ключа. Со стороны вестибюля: наличник Тип-3 2100х70х10, добор, карниз 60 розетка, цоколь. Со стороны помещения колясочной - стандартная комплектация двери, ручка нажимная; ЛЕВАЯ | колясочная | 1 | 13500 | 3000 | 16500 | 13500 | 3000 | 16500
| ДВ-1 проем 1000х2100(h); Межкомнатная дверь серии Standart c отделкой шпоном файн-лайн. (орех) с замком с возможностью закрытия изнутри без ключа. Со стороны вестибюля: наличник Тип-3 2100х70х10, добор, карниз 60 розетка, цоколь. Со стороны помещения колясочной - стандартная комплектация двери, ручка нажимная; ПРАВАЯ | колясочная | 1 | 13500 | 3000 | 16500 | 13500 | 3000 | 16500
20 | ДВ-3(П) проем 1000х2100(h); Межкомнатная дверь серии Standart c отделкой шпоном файн-лайн. (орех) с замком с возможностью закрытия изнутри без ключа. Со стороны вестибюля: наличник Тип-3 2100х70х10, добор, карниз 60 розетка, цоколь. Со стороны помещения колясочной - стандартная комплектация двери, ручка нажимная; ЛЕВАЯ | коридор | 1 | 13500 | 3000 | 16500 | 13500 | 3000 | 16500
21 | ДВ-4(П) проем 1000х2100(h); металлический, однопольный, глухой, RAL 8014, доводчик, без замка , ручка нажимная , степень огнестойкости EI-30 ЛЕВАЯ | коридор помещений хранения спортинвентаря | 1 | 11500 | 2200 | 13700 | 11500 | 2200 | 13700
22 | ДВ-5(Л) проем 1390 х2100(h); металлический, полуторный с отделкой фрезерованным МДФс двух сторон, глухой, RAL 8014, Комплектация: со стороны вестибюля - наличник тип-3 2100х70х100, добор, карниз 60, розетка, цоколь; Со стороны лифтового холла наличник тип-3 2100х70х100, добор, розетка, цоколь; доводчик, ручка скоба, с уплотнителем, без нормируемой степени огнестойкости, не должна иметь запоров, препятствующих свободному открыванию изнутри без ключа; обеспечить проем в свету 1200мм, ЛЕВАЯ | вестибюль/лифтовой холл | 1 | 44820 | 2500 | 47320 | 44820 | 2500 | 47320
23 | ДВ-6(Л) проем 800х2100(h); Деревянная, Миланский орех, нажимная ручка, замок с ключом с одной стороны, с возможностью закрытия изнутри без ключа, наличник с одной стороны. ЛЕВАЯ | санузел | 1 | 7100 | 2000 | 9100 | 7100 | 2000 | 9100
24 | ДВ-7л проем 650х2100(h); металлический, однопольный, глухой, ручка нажимная, замок с ключом с одной стороны, RAL 8014, без доводчика, степень огнестойкости EI30, ЛЕВАЯ | щитовая | 2 | 10500 | 2000 | 12500 | 21000 | 4000 | 25000
25 | ДВ-8 проем 1050х2100(h); металлический, двупольный, глухой, ручка нажимная, замок с ключом с одной стороны, RAL 8014, без доводчика, степень огнестойкости EI30 | щитовая | 1 | 11500 | 2200 | 13700 | 11500 | 2200 | 13700
26 | ДВ-9(П) проем 1300х2100(h); металлический, полуторный RAL 8014, доводчик, ручка скоба, без нормируемой огнестойкости, с уплотнителем в притворе, не должна иметь запоров, препятствующих свободному открыванию изнутри без ключа; обеспечить проем в свету 1200мм, ПРАВАЯ | лестница/тамбур | 1 | 17500 | 2500 | 20000 | 17500 | 2500 | 20000
| Итого металлических: | 71 |  |  |  |  | 846470
| Итого деревянных: | 3 | [5 empty] | 163600
| Итого: | 74 | [6 empty] | 1010070
Сроки производства работ (календарных дней): _________________
| должность руководителя организации |  | подпись |  |  |  | ФИО

## Секция 14 (hidden)
Коммерческое предложение
Объект:
Комплексная жилая застройка
Адрес:
МО, Ленинский район п. Развилка, корпус 1
Вид работ:
Изготовление, поставка и монтаж дверных блоков СЕКЦИЯ №14
ООО "ИнкомПро" готово выполнить полный комплекс работ на нижеследующих условиях:
№№ п/п | Наименование дверей по спецификации элементов заполнения проемов | Наименование помещений | Кол-во | стоимость работ на ед.измерения в руб. с НДС |  |  | твердая договорная цена на полный объем в руб. с НДС
|  |  |  | материалы | работа | всего | материалы | работа | всего
1 | ДН-4 проем 900х2120(h); металлический, наружный, с уплотнением, утепленный, с отделкой фрезерованным МДФ с двух сторон, однопольный, глухой, ручка нажимная, замок «ключ-ключ» RAL 8023, доводчик, степень огнестойкости EI60; ПРАВАЯ предусмотреть гидро/паро изоляцию в местах примыканий к стенам, в соответствии с конструктивными узлами ГОСТ 30971-2012 (приложение В, стр.19) и ГОСТ 31173-2016 (приложение Г, пункты Г.7, Г.8). | вход в секцию с "0"-го уровня | 1 | 20080 | 2700 | 22780 | 20080 | 2700 | 22780
2 | ДН-3 проем 1100х2120(h); металлический, наружный, с уплотнением, утепленный, утепленный, с отделкой фрезерованным МДФ с двух сторон, глухой, ручка нажимная, замок «ключ-ключ» RAL 8023, доводчик, степень огнестойкости EI60; ПРАВАЯ предусмотреть гидро/паро изоляцию в местах примыканий к стенам, в соответствии с конструктивными узлами ГОСТ 30971-2012 (приложение В, стр.19) и ГОСТ 31173-2016 (приложение Г, пункты Г.7, Г.8). | вход на отм. -1.140 (антресоль) | 1 | 21890 | 2700 | 24590 | 21890 | 2700 | 24590
3 | ДВ-1 проем 1300х2100(h); металлический, полуторный, RAL 8014, глухой, доводчик, ручка скоба, не должна иметь запоров, препятствующих свободному открыванию изнутри без ключа; с уплотнением, без нормируемой степени огнестойкости ПРАВАЯ | вестибюль/лестница отм. - 6.500 | 1 | 17300 | 2500 | 19800 | 17300 | 2500 | 19800
4 | ДВ-1л проем 1300х2100(h); металлический, полуторный, RAL 8014, глухой, доводчик, ручка скоба, не должна иметь запоров, препятствующих свободному открыванию изнутри без ключа; с уплотнением, без нормируемой степени огнестойкости ЛЕВАЯ | лестница/вестибюль отм -3.650; -1.120 | 2 | 17300 | 2500 | 19800 | 34600 | 5000 | 39600
5 | ДВМ-1л проем 1000х2100(h); металлический, однопольный RAL 8014, глухой, доводчик, ручка нажимная, замок "ключ-ключ" с уплотнением, без нормируемой степени огнестойкости ЛЕВАЯ | дверь в техпомещение БКТ под лестницей | 2 | 11300 | 2200 | 13500 | 22600 | 4400 | 27000
6 | ДВМ-1 проем 1000х2100(h); металлический, однопольный RAL 8014, глухой, доводчик, ручка нажимная, замок "ключ-ключ" с уплотнением, без нормируемой степени огнестойкости ПРАВАЯ | дверь в техпомещение БКТ под лестницей | 1 | 11300 | 2200 | 13500 | 11300 | 2200 | 13500
7 | ДВ-2 проем 1300х2100(h); металлический, полуторный RAL 8014, глухой, доводчик, ручка Скоба, замок "ключ-ключ" с уплотнением, степень огнестойкости EI-30, с уплотнением, ПРАВАЯ | тамбур/БКТ | 4 | 17300 | 2200 | 19500 | 69200 | 8800 | 78000
8 | ДВ-2л проем 1300х2100(h); металлический, полуторный RAL 8014, глухой, доводчик, ручка нажимная, замок "ключ-ключ" с уплотнением, степень огнестойкости EI-30, с уплотнением, ЛЕВАЯ | вестибюль/БКТ | 1 | 16500 | 2200 | 18700 | 16500 | 2200 | 18700
9 | ДВМ-2 проем 1600х2100(h); металлический, полуторный RAL 8014, глухой, доводчик, ручка нажимная, замок "ключ-ключ" с уплотнением, степень огнестойкости EI-30, ПРАВАЯ | БКТ/склад БКТ | 1 | 19500 | 2500 | 22000 | 19500 | 2500 | 22000
10 | ДВМ-2л проем 1600х2100(h); металлический, полуторный, утепленный, RAL 8014, глухой, доводчик, ручка нажимная, замок "ключ-ключ" с уплотнением, степень огнестойкости EI-30, ЛЕВАЯ | Склад БКТ/дебаркадер | 1 | 21060 | 2500 | 23560 | 21060 | 2500 | 23560
11 | ДВМ-3л проем 1000х1600(h); металлический, однопольный, RAL 8014, глухой, доводчик, ручка нажимная, замок "ключ-ключ" с уплотнением, степень огнестойкости EI-30, ЛЕВАЯ | техпомещение | 1 | 11500 | 2200 | 13700 | 11500 | 2200 | 13700
12 | ДН-2 проем 1100х2120(h); металлический, однопольный, RAL 8014, глухой, доводчик, ручка нажимная, замок "ключ-ключ" с уплотнением, степень огнестойкости EI-30, ПРАВАЯ предусмотреть гидро/паро изоляцию в местах примыканий к стенам, в соответствии с конструктивными узлами ГОСТ 30971-2012 (приложение В, стр.19) и ГОСТ 31173-2016 (приложение Г, пункты Г.7, Г.8). | вход в секцию | 2 | 12500 | 2200 | 14700 | 25000 | 4400 | 29400
13 | ВОРОТА ВР-1 проем 3560х3500 Индивидуальные, металлические ворота, распашные с калиткой RAL 8023 предусмотреть гидро/паро изоляцию в местах примыканий к стенам, в соответствии с конструктивными узлами ГОСТ 30971-2012 (приложение В, стр.19) и ГОСТ 31173-2016 (приложение Г, пункты Г.7, Г.8). | дебаркадер технические | 1 | 86370 | 12000 | 98370 | 86370 | 12000 | 98370 | Уточнить утепление и огнестойкость
| Итого металлических: | 18 |  |  |  |  | 376900
| Ворота: | 1 | [5 empty] | 54100
431000
Сроки производства работ (календарных дней): _________________
| должность руководителя организации |  | подпись |  |  |  | ФИО

## Секция 15 (hidden)
Коммерческое предложение
Объект:
Комплексная жилая застройка
Адрес:
МО, Ленинский район п. Развилка, корпус 1
Вид работ:
Изготовление, поставка и монтаж дверных блоков СЕКЦИЯ №15
ООО "ИнкомПро" готово выполнить полный комплекс работ на нижеследующих условиях:
№№ п/п | Наименование дверей по спецификации элементов заполнения проемов | Наименование помещений | Кол-во | стоимость работ на ед.измерения в руб. с НДС |  |  | твердая договорная цена на полный объем в руб. с НДС
|  |  |  | материалы | работа | всего | материалы | работа | всего
1 | ДВ-1 проем 1390 х2100(h); металлический, полуторный, RAL 8014, глухой, доводчик, ручка скоба, не должна иметь запоров, препятствующих свободному открыванию изнутри без ключа; с уплотнением, без нормируемой степени огнестойкости ПРАВАЯ | лифтовой холл/лестница/тамбур | 1 | 19500 | 2200 | 21700 | 19500 | 2200 | 21700
2 | ДВ-1 проем 1300х2100(h); металлический, полуторный, RAL 8014, глухой, доводчик, ручка скоба, не должна иметь запоров, препятствующих свободному открыванию изнутри без ключа; с уплотнением, без нормируемой степени огнестойкости ПРАВАЯ | лестница | 1 | 18300 | 2200 | 20500 | 18300 | 2200 | 20500
3 | ДВ-1Л проем 1300х2100(h); металлический, полуторный, RAL 8014, глухой, доводчик, ручка скоба, не должна иметь запоров, препятствующих свободному открыванию изнутри без ключа; с уплотнением, без нормируемой степени огнестойкости ЛЕВАЯ | лестница/лифтовой холл | 7 | 17300 | 2200 | 19500 | 121100 | 15400 | 136500
4 | ДВ-2л проем 1100х2100(h); металлический, однопольный, глухой, RAL 8014, без доводчика, ручка нажимная, замок с возможностью запирания изнутри, степень огнестойкости EI-30 ЛЕВАЯ | техническое помещение | 1 | 10500 | 2200 | 12700 | 10500 | 2200 | 12700
5 | ДН-11/22 проем 1100х2200(h); металлический, наружный, утепленный, полуторный, глухой, с уплотнителем, с отделкой МДФ с одной стороны, ручка нажимная, замок «ключ-ключ», доводчик, степень огнестойкости EI-60, RAL 8023 ПРАВАЯ предусмотреть гидро/паро изоляцию в местах примыканий к стенам, в соответствии с конструктивными узлами ГОСТ 30971-2012 (приложение В, стр.19) и ГОСТ 31173-2016 (приложение Г, пункты Г.7, Г.8). | Мусоросборочная камера | 1 | 26740 | 2700 | 29440 | 26740 | 2700 | 29440
6 | ДН-11/22 проем 1000х2100(h); металлический, наружный, утепленный, полуторный, глухой, с уплотнителем, с отделкой МДФ с одной стороны, ручка нажимная, замок «ключ-ключ», доводчик, степень огнестойкости EI-60, RAL 8023 ЛЕВАЯ предусмотреть гидро/паро изоляцию в местах примыканий к стенам, в соответствии с конструктивными узлами ГОСТ 30971-2012 (приложение В, стр.19) и ГОСТ 31173-2016 (приложение Г, пункты Г.7, Г.8). | вход в помещения СС и электрощитовой | 2 | 26740 | 2700 | 29440 | 53480 | 5400 | 58880
7 | ДН-13/22 проем1390 х2200(h); металлический, наружный, утепленный, полуторный, глухой, с уплотнителем, с отделкой МДФ с двух сторон, ручка нажимная,без замка доводчик, степень огнестойкости EI-60, RAL 8023 ПРАВАЯ | Вход в корпус на "0" этаже | 1 | 34940 | 2200 | 37140 | 34940 | 2200 | 37140
8 | ДН-13/22-1 проем 1390х2200(h); металлический, наружный, утепленный, полуторный, глухой, с уплотнителем, с отделкой МДФ с двух сторон, ручка НАЖИМНАЯ, без замка, доводчик, степень огнестойкости EI-60, RAL 8023 ПРАВАЯ | Вход в корпус на этаже входных групп | 1 | 34940 | 2200 | 37140 | 34940 | 2200 | 37140
9 | ДН-10/22л проем 1000х2200(h); металлический, наружный, утепленный, однопольный, глухой, с уплотнителем, с отделкой МДФ с одной стороны, ручка нажимная, замок «ключ-ключ», доводчик, степень огнестойкости EI-60, RAL 8023 ЛЕВАЯ | вход с улицы в техническое помещение | 1 | 20080 | 2000 | 22080 | 20080 | 2000 | 22080
10 | ДВ - 3 проем 900х2100(h); металлический, однопольный, RAL 9016 глухой, без доводчика, ручка нажимная, замок «ключ-ключ», степень огнестойкости EI-30; ПРАВАЯ | кладовки | 9 | 10000 | 2200 | 12200 | 90000 | 19800 | 109800
11 | ДВ - 3л проем 900х2100(h); металлический, однопольный, RAL 9016 глухой, без доводчика, ручка нажимная, замок «ключ-ключ», степень огнестойкости EI-30; ЛЕВАЯ | кладовки | 8 | 10000 | 2200 | 12200 | 80000 | 17600 | 97600
12 | ДСМ - 2 проем 500х2100(h); металлический, однопольный, глухой, ручка нажимная, замок с ключом с одной стороны, RAL 8014, без доводчика, степень огнестойкости EI30; ПРАВАЯ | щитовая | 1 | 10000 | 2000 | 12000 | 10000 | 2000 | 12000
13 | ДСМ - 2 проем 500х2100(h); металлический, однопольный, глухой, ручка нажимная, замок с ключом с одной стороны, RAL 8014, без доводчика, степень огнестойкости EI30; ЛЕВАЯ | щитовая | 1 | 10000 | 2000 | 12000 | 10000 | 2000 | 12000
14 | ДСМ -3 проем 1000х2100(h); металлический, двупольный, глухой, ручка нажимная, замок с ключом с одной стороны, RAL 8014, без доводчика, степень огнестойкости EI30; | щитовая | 1 | 10000 | 2200 | 12200 | 10000 | 2200 | 12200
15 | ДСМ - 4 проем 700х2100(h); металлический, однопольный, глухой, ручка нажимная, замок с ключом с одной стороны, RAL 8014, без доводчика, степень огнестойкости EI30; ПРАВАЯ | щитовая | 1 | 10000 | 2000 | 12000 | 10000 | 2000 | 12000
16 | ДВ - 7 проем 1000х1800(h); металлический, однопольный, глухой, ручка нажимная, замок с ключом с одной стороны, RAL 9016, без доводчика, степень огнестойкости EI-30; ПРАВАЯ | техническое помещение | 2 | 10000 | 2200 | 12200 | 20000 | 4400 | 24400
17 | ДВ-9 проем 1000х2100(h); Индивидуальный дверной блок металлический, однопольный, глухой, RAL 8014, ручка нажимная, замок с возможностью запирания изнутри (вертушок), глазок ПРАВАЯ | квартирная дверь | 26 | 5400 | 2000 | 7400 | 140400 | 52000 | 192400
18 | ДВ-9 проем 1000х2100(h); Индивидуальный дверной блок металлический, однопольный, глухой, RAL 8014, ручка нажимная, замок с возможностью запирания изнутри (вертушок), глазок ЛЕВАЯ | квартирная дверь | 23 | 5400 | 2000 | 7400 | 124200 | 46000 | 170200
19 | ДВ-8(П) проем 800х2100(h); стальной, однопольный, глухой, ручка нажимная, без замка, с уплотнителем, RAL 8014, без нормируемой степени огнестойкости; ПРАВАЯ | помещение мусоропровода | 7 | 10000 | 2000 | 12000 | 70000 | 14000 | 84000
20 | ДСМ -2 проем 500х2100(h); металлический, однопольный, глухой, цвет по RAL 8014, ручка нажимная, замок с ключом с одной стороны, без доводчика, степень огнестойкости EI30, ПРАВАЯ | щитовая | 7 | 10000 | 2000 | 12000 | 70000 | 14000 | 84000
21 | ДСМ -2л проем 500х2100(h); металлический, однопольный, глухой, цвет по RAL 8014, ручка нажимная, замок с ключом с одной стороны, без доводчика, степень огнестойкости EI30, ЛЕВАЯ | щитовая | 7 | 10000 | 2000 | 12000 | 70000 | 14000 | 84000
22 | ДСМ -3 проем 1000х2100(h); металлический, двупольный, глухой, цвет по RAL 8014, ручка нажимная, замок с ключом с одной стороны, без доводчика, степень огнестойкости EI30 | щитовая | 7 | 10000 | 2200 | 12200 | 70000 | 15400 | 85400
23 | ДСМ -4 проем 700х2100(h); металлический, однопольный, глухой, цвет по RAL 8014, ручка нажимная, замок с ключом с одной стороны, без доводчика, степень огнестойкости EI30 ПРАВАЯ | щитовая | 7 | 10000 | 2000 | 12000 | 70000 | 14000 | 84000
24 | ДСМ -5 проем 1300х2100(h); металлический, двупольный, глухой, цвет по RAL 8014, ручка нажимная, замок с ключом с одной стороны, без доводчика, без нормируемой степени огнестойкости | технологическая ниша (отопление) | 12 | 15500 | 2500 | 18000 | 186000 | 30000 | 216000
25 | ДС -10 проем 900х1300(h); металлический, наружный, с уплотнением, утепленный, однопольный, глухой, цвет по RAL 9016 (уточнить перед производством), ручка нажимная, замок "ключ-ключ", доводчик, степень огнестойкости EI30 ПРАВАЯ | выход на кровлю | 1 | 11100 | 2200 | 13300 | 11100 | 2200 | 13300
26 | ДСН 9/19 проем 900х1900(h); металлический, наружный, с уплотнением, утепленный, однопольный, глухой, цвет по RAL 9016 (уточнить перед производством), ручка нажимная, замок "ключ-ключ", доводчик, степень огнестойкости EI30 ПРАВАЯ | выход на кровлю | 1 | 11100 | 2200 | 13300 | 11100 | 2200 | 13300
27 | ЛМ-1 проем 700х1000(h); люк металлический, с уплотнением, однопольный, глухой, цвет по RAL 9016 (уточнить перед производством), ручка нажимная, замок "ключ-ключ", без доводчика, степень огнестойкости EI30 ПРАВАЯ | выход на чердак | 1 | 8900 | 2000 | 10900 | 8900 | 2000 | 10900
Дизайн проект этажа входных групп
28 | ДВ-1(П) проем 1300х2100(h); металлический, полуторный с отделкой фрезерованным МДФ с двух сторон, глухой, RAL 8014, Комплектация: со стороны вестибюля - наличник тип-3 2100х70х100, добор, карниз 60, розетка, цоколь; Со стороны тамбура наличник тип-3 2100х70х100, добор, карниз 60, розетка, цоколь; доводчик, , ручка скоба, с уплотнителем, без нормируемой степени огнестойкости, не должна иметь запоров, препятствующих свободному открыванию изнутри без ключа; Обеспечить проем в свету при открытых створках -1200мм, ПРАВАЯ | тамбур/вестибюль | 1 | 45820 | 2200 | 48020 | 45820 | 2200 | 48020
29 | ДВ-2(П) проем 1000х2100(h); Межкомнатная дверь серии Standart c отделкой шпоном файн-лайн. (орех) с замком с возможностью закрытия изнутри без ключа. Со стороны вестибюля: наличник Тип-3 2100х70х10, добор, карниз 60, розетка, цоколь. Со стороны помещения консьержа и помещения уборочного инвентаря - стандартная комплектация двери, ручка нажимная; ПРАВАЯ | помещение консьержа | 1 | 13500 | 3000 | 16500 | 13500 | 3000 | 16500
30 | ДВ-3(П) проем 800х2100(h); Межкомнатная дверь серии Standart c отделкой шпоном файн-лайн. (орех) с замком с возможностью закрытия изнутри без ключа. Со стороны вестибюля: наличник Тип-3 2100х70х10, добор, карниз 60, розетка, цоколь. Со стороны помещения санузла - стандартная комплектация двери, ручка нажимная, без доводчика. ПРАВАЯ | санузел | 1 | 13500 | 3000 | 16500 | 13500 | 3000 | 16500
31 | ДВ-4(П) проем 1300х2100(h); завод деревоизделий Флэт, Тип1, цвет Орех горизонтальный. Комплектация: со стороны вестибюля устанавливается наличник Тип-3 2100х70х10, добор, розетка, цоколь, карниз 60. Со стороны колясочной - стандартная комплектация, без наличника. Ручка нажимная, замок с ключом с одной стороны, без доводчика; ПРАВАЯ | колясочная | 1 | 35000 | 3000 | 38000 | 35000 | 3000 | 38000
32 | ДВ-5(П) проем 1000х2100(h); металлический, однопольный, глухой, RAL 8014, доводчик, без замка , ручка НАЖИМНАЯ степень огнестойкости EI-30 ПРАВАЯ | коридор помещений хранения спортинвентаря | 1 | 12410 | 2200 | 14610 | 12410 | 2200 | 14610
33 | ДВ-6(Л) проем 900х2100(h); Межкомнатная дверь серии Standart c отделкой шпоном файн-лайн. (орех) с замком с возможностью закрытия изнутри без ключа. Со стороны вестибюля: наличник Тип-3 2100х70х10, добор, карниз 60, розетка, карниз, цоколь. Со стороны помещения уборочного инвентаря - стандартная комплектация двери, ручка нажимная; ЛЕВАЯ | ПУИ | 1 | 13500 | 3000 | 16500 | 13500 | 3000 | 16500
34 | ДВ-7(П) проем 1300х2100(h); металлический, полуторный, глухой, RAL 8014, доводчик, без замка, ручка скоба, без нормируемой степени огнестойкости; ПРАВАЯ | Лестница/лифтовой холл | 1 | 18300 | 220 | 18520 | 18300 | 220 | 18520
35 | ДВ-7(Л) проем 1300х2100(h); металлический, полуторный, глухой, RAL 8014, доводчик, без замка, ручка нажимная, без нормируемой степени огнестойкости; ЛЕВАЯ | коридор помещений хранения спортинвентаря | 1 | 17180 | 2200 | 19380 | 17180 | 2200 | 19380
36 | ДВ-8(Л) проем 800х2100(h); стальной, однопольный, глухой, ручка нажимная, без замка, с уплотнителем, RAL 8014, без нормируемой степени огнестойкости; ЛЕВАЯ | помещение мусоропровода | 1 | 10000 | 2000 | 12000 | 10000 | 2000 | 12000
37 | ДВ-9(П) проем 710х2100(h); металлический, однопольный, глухой, ручка нажимная, замок с ключом с одной стороны, RAL 8014, без доводчика, степень огнестойкости EI30 | щитовая | 1 | 10000 | 2000 | 12000 | 10000 | 2000 | 12000
| Итого металлических: | 144 |  |  |  |  | 1590490
| Итого деревянных: | 4 | [5 empty] | 310720
| Итого: | 148 | [6 empty] | 1905610
Сроки производства работ (календарных дней): _________________
- | бухгалтерский баланс (форма 1,2,5)
| должность руководителя организации |  | подпись |  |  |  | ФИО

## Секция 16 (hidden)
Коммерческое предложение
Объект:
Комплексная жилая застройка
Адрес:
МО, Ленинский район п. Развилка, корпус 1
Вид работ:
Изготовление, поставка и монтаж дверных блоков СЕКЦИЯ №16
ООО "ИнкомПро" готово выполнить полный комплекс работ на нижеследующих условиях:
№№ п/п | Наименование дверей по спецификации элементов заполнения проемов | Наименование помещений | Кол-во | стоимость работ на ед.измерения в руб. с НДС |  |  | твердая договорная цена на полный объем в руб. с НДС
|  |  |  | материалы | работа | всего | материалы | работа | всего
1 | ДВМ - 1 проем 1000х2100(h); металлический, однопольный, глухой, ручка нажимная, замок с ключом с одной стороны, RAL 8014, без доводчика, степень огнестойкости EI30; ПРАВАЯ | электрощитовая/коридор/лифтовой холл | 2 | 10000 | 2000 | 12000 | 20000 | 4000 | 24000
3 | ДВМ - 2 проем 800х2100(h); металлический, однопольный, RAL 9016 глухой, без доводчика, ручка нажимная, замок «ключ-ключ», степень огнестойкости EI-30; ПРАВАЯ | кладовки | 5 | 10000 | 2000 | 12000 | 50000 | 10000 | 60000
4 | ДВМ - 2л проем 800х2100(h); металлический, однопольный, RAL 9016 глухой, без доводчика, ручка нажимная, замок «ключ-ключ», степень огнестойкости EI-30; ЛЕВАЯ | кладовки | 3 | 10000 | 2000 | 12000 | 30000 | 6000 | 36000
5 | ДВМ - 3 проем 1300х2100(h); металлический, полуторный, RAL 8014, глухой, доводчик, ручка нажимная, не должна иметь запоров, препятствующих свободному открыванию изнутри без ключа; с уплотнением, без нормируемой степени огнестойкости, обеспечить проем в свету 1200мм, ПРАВАЯ | лифтовой холл/вестибюль/лестница | 18 | 16700 | 2200 | 18900 | 300600 | 39600 | 340200
6 | ДВМ - 3л проем 1300х2100(h); металлический, полуторный, RAL 8014, глухой, доводчик, ручка нажимная, не должна иметь запоров, препятствующих свободному открыванию изнутри без ключа; с уплотнением, без нормируемой степени огнестойкости, обеспечить проем в свету 1200мм, ЛЕВАЯ | вестибюль/лестница | 1 | 16700 | 2200 | 18900 | 16700 | 2200 | 18900
7 | ДВМ-5 проем 1050х2100(h); металлический, двупольный, глухой, RAL 8014, доводчик, замок "ключ-ключ", ручка нажимная , без нормируемой огнестойкости | Технологическая ниша (отопление) | 8 | 12410 | 2200 | 14610 | 99280 | 17600 | 116880
8 | ДВМ-6 проем 1250х2100(h); металлический, двупольный, глухой, ручка нажимная, замок с ключом с одной стороны, RAL 8014, без доводчика, степень огнестойкости EI30 | щитовая | 9 | 14800 | 2200 | 17000 | 133200 | 19800 | 153000
9 | ДВМ-7 проем 650х2100(h); металлический, однопольный, глухой, ручка нажимная, замок с ключом с одной стороны, RAL 8014, без доводчика, степень огнестойкости EI30 ПРАВОЕ | щитовая | 18 | 10000 | 1800 | 11800 | 180000 | 32400 | 212400
10 | ДСН-1 проем 1500х2100(h); металлический, наружный, утепленный, двупольный, глухой, с уплотнителем, с отделкой МДФ с одной стороны, ручка нажимная, замок «ключ-ключ», доводчик, степень огнестойкости EI-60, RAL 8023 ПРАВАЯ предусмотреть гидро/паро изоляцию в местах примыканий к стенам, в соответствии с конструктивными узлами ГОСТ 30971-2012 (приложение В, стр.19) и ГОСТ 31173-2016 (приложение Г, пункты Г.7, Г.8). | Мусоросборочная камера | 1 | 33030 | 2500 | 35530 | 33030 | 2500 | 35530
11 | ДВМ-8 проем 1000х2100(h); Индивидуальный дверной блок металлический, однопольный, глухой, RAL 8014, ручка нажимная, замок с возможностью запирания изнутри (вертушок), глазок ПРАВАЯ | квартирная дверь | 23 | 5400 | 2000 | 7400 | 124200 | 46000 | 170200
12 | ДВМ-8 проем 1000х2100(h); Индивидуальный дверной блок металлический, однопольный, глухой, RAL 8014, ручка нажимная, замок с возможностью запирания изнутри (вертушок), глазок ЛЕВАЯ | квартирная дверь | 29 | 5400 | 2000 | 7400 | 156600 | 58000 | 214600
13 | ДВМ-9 проем 1000х2100(h); Индивидуальный дверной блок металлический, однопольный, глухой, RAL 8014, ручка нажимная, замок "ключ-ключ", ПРАВАЯ | техническое помещение | 1 | 10500 | 2200 | 12700 | 10500 | 2200 | 12700
14 | ЛМ-1 проем неравнобокий 1000х1280х860 Люк металлический, однопольный, глухой, RAL 7031, ручка нажимная, замок "ключ-ключ", без доводчика, степень огнестойкости EI30; ЛЕВАЯ предусмотреть гидро/паро изоляцию в местах примыканий к стенам, в соответствии с конструктивными узлами ГОСТ 30971-2012 (приложение В, стр.19) и ГОСТ 31173-2016 (приложение Г, пункты Г.7, Г.8). | выход на кровлю нужен чертеж | 1 | 11300 | 2200 | 13500 | 11300 | 2200 | 13500
15 | ЛМ-2 проем 1000х1300(h) Люк металлический, однопольный, глухой, RAL 7031, ручка нажимная, замок "ключ-ключ", без доводчика, степень огнестойкости EI30; ПРАВАЯ предусмотреть гидро/паро изоляцию в местах примыканий к стенам, в соответствии с конструктивными узлами ГОСТ 30971-2012 (приложение В, стр.19) и ГОСТ 31173-2016 (приложение Г, пункты Г.7, Г.8). | выход на кровлю | 1 | 11200 | 2200 | 13400 | 11200 | 2200 | 13400
Дизайн проект этажа входных групп
16 | ДВ-1(П) проем 1300х2100(h); металлический, полуторный с отделкой фрезерованным МДФ с двух сторон, глухой, RAL 8014, Комплектация: со стороны вестибюля - наличник тип-3 2100х70х100, добор, карниз 60, розетка, цоколь; Со стороны тамбура - наличник тип-3 2100х70х100, добор, карниз 60, розетка, цоколь; доводчик, , ручка скоба, не должна иметь запоров, препятствующих свободному открыванию изнутри без ключа; с уплотнением, без нормируемой степени огнестойкости, Обеспечить проем в свету при открытых створках -1200мм, ЛЕВАЯ | тамбур/вестибюль | 1 | 44820 | 3000 | 47820 | 44820 | 3000 | 47820
17 | ДВ-2(Л) проем 1000х2100(h); Межкомнатная дверь серии Standart c отделкой шпоном файн-лайн. (орех) с замком с ключом с одной стороны, без доводчика. Со стороны вестибюля: наличник Тип-3 2100х70х10, добор, карниз 60, розетка, цоколь. Со стороны помещения колясочной - стандартная комплектация двери, ручка нажимная; ЛЕВАЯ | колясочная | 1 | 13500 | 3000 | 16500 | 13500 | 3000 | 16500
18 | ДВ-3(П) проем 800х2100(h); Межкомнатная дверь серии Standart c отделкой шпоном файн-лайн. (орех) с замком с возможностью закрытия изнутри без ключа. Со стороны вестибюля: наличник Тип-3 2100х70х10, добор, карниз 60, розетка, цоколь. Со стороны помещения консьержа и помещения уборочного инвентаря - стандартная комплектация двери, ручка нажимная, ПРАВАЯ | ПУИ | 1 | 13500 | 3000 | 16500 | 13500 | 3000 | 16500
19 | ДВ-3(Л) проем 800х2100(h); Межкомнатная дверь серии Standart c отделкой шпоном файн-лайн. (орех) с замком с возможностью закрытия изнутри без ключа. Со стороны вестибюля: наличник Тип-3 2100х70х10, добор, карниз 60, розетка, цоколь. Со стороны помещения консьержа и помещения уборочного инвентаря - стандартная комплектация двери, ручка нажимная, ЛЕВАЯ | Помещение консьержки | 1 | 13500 | 3000 | 16500 | 13500 | 3000 | 16500
20 | ДВ-4(П) проем 800х2100(h); Деревянная, Миланский орех, нажимная ручка, замок с ключом с одной стороны, с возможностью закрытия изнутри без ключа, наличник с одной стороны. | Санузел | 1 | 7100 | 2000 | 9100 | 7100 | 2000 | 9100
21 | ДВ-5(Л) проем 1000х2100(h); металлический, однопольный, глухой, RAL 8014, доводчик, без замка , ручка нажимная , степень огнестойкости EI-30 ЛЕВАЯ | коридор помещений хранения спортинвентаря | 1 | 12100 | 2200 | 14300 | 12100 | 2200 | 14300
22 | ДВ-5(Л) проем 1000х2100(h); металлический, однопольный, глухой, RAL 8014, доводчик, замок "ключ-ключ", ручка нажимная, степень огнестойкости EI-30 ЛЕВАЯ | техническое помещение | 1 | 12100 | 2200 | 14300 | 12100 | 2200 | 14300
23 | ДВ-6 проем 1050х2100(h); металлический, двупольный, глухой, RAL 8014, доводчик, замок "ключ-ключ", ручка нажимная скоба, без нормируемой огнестойкости | Технологическая ниша (отопление) | 1 | 13770 | 2200 | 15970 | 13770 | 2200 | 15970
24 | ДВ-7л проем 1300х2100(h); металлический, полуторный с отделкой фрезерованным МДФ с двух сторон, глухой RAL 8014, с уплотнителем. Комплектация: со стороны вестибюля - наличник тип-3 2100х70х100, добор, розетка, цоколь; Со стороны лифтового холла - наличник тип-3 2100х70х100, добор, розетка, цоколь; доводчик, без замка, ручка скоба, без нормируемой степени огнестойкости, не должна иметь запоров, препятствующих свободному открыванию изнутри без ключа; ЛЕВАЯ | вестибюль/лифтовой холл | 1 | 44820 | 3000 | 47820 | 44820 | 3000 | 47820
25 | ДВ-7л проем 1300х2100(h); металлический, полуторный, глухой RAL 8014, ручка скоба, с уплотнителем без нормируемой степени огнестойкости, не должна иметь запоров, препятствующих свободному открыванию изнутри без ключа; ЛЕВАЯ | лифтовой холл/лестница | 1 | 18300 | 2500 | 20800 | 18300 | 2500 | 20800
| Итого металлических: | 126 |  |  |  |  | 1370120
| Итого деревянных: | 4 | [5 empty] | 270800
| Итого: | 130 | [6 empty] | 1640920
Сроки производства работ (календарных дней): _________________
| должность руководителя организации |  | подпись |  |  |  | ФИО

## ТП-1+КПП (hidden)
Коммерческое предложение
Объект:
Комплексная жилая застройка
Адрес:
МО, Ленинский район п. Развилка, корпус 1
Вид работ:
Изготовление, поставка и монтаж дверных блоков ТП-1 и КПП
ООО "ИнкомПро" готово выполнить полный комплекс работ на нижеследующих условиях:
№№ п/п | Наименование дверей по спецификации элементов заполнения проемов | Наименование помещений | Кол-во | стоимость работ на ед.измерения в руб. с НДС |  |  | твердая договорная цена на полный объем в руб. с НДС
|  |  |  | материалы | работа | всего | материалы | работа | всего
Трансформаторная подстанция (ТП-1)
1 | ДН-2 проем 1050х2120(h); металлический, наружный, с уплотнением, утепленный, глухой, ручка нажимная, замок «ключ-ключ» RAL 8023, доводчик, степень огнестойкости EI-30; ПРАВАЯ предусмотреть гидро/паро изоляцию в местах примыканий к стенам, в соответствии с конструктивными узлами ГОСТ 30971-2012 (приложение В, стр.19) и ГОСТ 31173-2016 (приложение Г, пункты Г.7, Г.8). | РУ-0,4кВ; РУ-10кВ | 2 | 12080 | 2700 | 14780 | 24160 | 5400 | 29560
2 | ВОРОТА ВР-1 проем 2000х2300(h) Индивидуальные, распашные, двустворчатые, металлические ворота из металлической рамы и огнеупорных полотен с уплотнителем и терморасширяющейся лентой, RAL 9002, Степень огнестойкости EI-30 | трансформаторные камеры | 2 | 63500 | 8000 | 71500 | 127000 | 16000 | 143000
КПП
3 | ДН-1 проем 1000х2100(h); металлический, наружный, с уплотнением, утепленный, с отделкой фрезерованным МДФ, однопольный, глухой, ручка нажимная, замок «ключ-ключ» RAL 9002, доводчик, степень огнестойкости EI30; ПРАВАЯ предусмотреть гидро/паро изоляцию в местах примыканий к стенам, в соответствии с конструктивными узлами ГОСТ 30971-2012 (приложение В, стр.19) и ГОСТ 31173-2016 (приложение Г, пункты Г.7, Г.8). | вход в КПП | 1 | 25800 | 2700 | 28500 | 25800 | 2700 | 28500
4 | ДВ-1 проем 900х2100(h); дверной блок из МДФ RAL 9010, однопольный, глухой, доводчик, ручка нажимная, замок с возможностью запирания изнутри без ключа, без нормируемой огнестойкости, ПРАВАЯ | диспетчерская, комната отдыха | 2 | 8700 | 3000 | 11700 | 17400 | 6000 | 23400
5 | ДВ-2 проем 800х2100(h); дверной блок из МДФ RAL 9010, однопольный, глухой, ручка нажимная, замок с ключом с одной стороны, без нормируемой огнестойкости, ПРАВАЯ | ПУИ | 1 | 8700 | 3000 | 11700 | 8700 | 3000 | 11700
6 | ДВ-3 проем 700х2100(h); дверной блок из МДФ RAL 9010, однопольный, глухой, доводчик, ручка нажимная, замок с ключом с одной стороны без нормируемой огнестойкости, ПРАВАЯ | санузел (умывальник) | 1 | 8700 | 3000 | 11700 | 8700 | 3000 | 11700
7 | ДВ-3 проем 700х2100(h); дверной блок из МДФ RAL 9010, однопольный, глухой, доводчик, ручка нажимная, замок с возможностью запирания изнутри без ключа, без нормируемой огнестойкости, ПРАВАЯ | санузел | 1 | 8700 | 3000 | 11700 | 8700 | 3000 | 11700
8 | ДВ-3л проем 700х2100(h); дверной блок из МДФ RAL 9010, однопольный, глухой, доводчик, ручка нажимная, замок с возможностью запирания изнутри без ключа, без нормируемой огнестойкости, ЛЕВАЯ | санузел | 1 | 8700 | 3000 | 11700 | 8700 | 3000 | 11700
| Итого металлических: | 3 |  |  |  |  | 229160
| Итого деревянных: | 6 | [5 empty] | 42100
| Ворота: | 2 | [6 empty] | 271260
| Сроки производства работ (календарных дней): _________________ |  | 36603119
| должность руководителя организации |  | подпись |  |  |  | ФИО

## Таблица по секциям (hidden)
| С1 | С2 | С3 | С4 | С5 | С6 | С7 | С8 | С9 | С10 | С11 | С12 | С13 | С14 | С15 | С16 | С17 | Здание 2 | ТП+КПП
Материалы
Монтаж
Всего | 1462890 | 1323370 | 1710740 | 1883400 | 5753520 | 4766950 | 2307230 | 1734500 | 1813560 | 1568230 | 2011850 | 1153880 | 4288510 | 431000 | 1905610 | 1640920 | 1028520 | 1010070 | 271260 | 38066010

## метал
ООО "АРТДвери"
Заказ на изготовление металических изделий Объект: Развилка ДОП корпус 1 ВАР3
| Заказчик | ООО "ИнкомПро" г.Москва, ул. 800-летия Москвы, д.6 кв. 210
| Телфон | телефон +7 (926) 538-02-95
| Дата и счет | 24.01.2019г. № счета 123 от 24.01.2019г.
1 | 2 | 3 | 4 | 5 | 6 | 7 | 8 | 9 | 10 | 11 | 12 | 13 | 14 | 15 | 16 | 17 | 18 | 19
| Наименование | Кол-во, ед. | Высота двери по коробке, мм | Ширина двери по коробке, мм | Открывание | Размер рабочей створки, мм | Окрас | Наличник | Доводчик | Навес Левый, кол-во шт. | Навес Правый, кол-во шт. | Стекло на левой створке, кол-во | Стекло на правой створке, кол-во | Решётка на левой створке, кол-во | Решётка на правой створке, кол-во | Наличие фрамуги | Высота фрамуги, мм | Примечание (размер стёкол и решёток, если есть) (доп. информация по заказу)
2 | Дверь ДП-01-ДЛ(EI60) | 1 | 1800 | 1060 | левая |  | RAL 8014 | да | нет, подготовка | 2 | [7 empty] | ручка нажимная, замок личинка ключ-ключ, ЛЕВЫЙ НАЛИЧНИК 20ММ; ЛЕВАЯ ПОДПИСАТЬ:входа в техэтаж с лестницы поз. в проекте ДВ-7л в 7секции
3 | Дверь ДП-01-ДЛ(EI60) | 1 | 1800 | 960 | правая |  | RAL 9016 | да | нет, подготовка | 2 | [7 empty] | ручка нажимная, ВЕРХНИЙ НАЛИЧНИК 20мм; ПОДПИСАТЬ: Дверь комуникационной зоны поз. в проекте ДВ-5 в 7секции
4 | Дверь ДП-01-ДЛ(EI60) | 1 | 1760 | 860 | левая |  | RAL 9016 | да | нет, подготовка | 2 | [7 empty] | замок "ключ-ключ", ручка нажимная; ПОДПИСАТЬ: Дверь комуникационной зоны поз. в проекте ДВ-5л в 7секции
5 | Дверь ДП-01-ДЛ(EI60) | 1 | 2080 | 960 | правая |  | RAL 9016 | нет | нет, подготовка | 2 | [7 empty] | ручка нажимная, БЕЗ НАЛИЧНИКОВ, ПОДПИСАТЬ: дверь в электрощитовую поз. в проекте ДВ-9 в 7секции
6 | Дверь ДП-01-ДЛ(EI60) | 1 | 1780 | 960 | правая |  | RAL 9016 | да | нет, подготовка | 2 | [7 empty] | ручка нажимная, ВЕРХНИЙ НАЛИЧНИК 20мм; ПОДПИСАТЬ:Дверь комуникационной зоны поз. в проекте ДВ-9 в 7секции
7 | Дверь ДП-01-ДЛ(EI60) | 1 | 1780 | 960 | правая |  | RAL 9016 | да | нет, подготовка | 2 | [7 empty] | замок "ключ-ключ", ручка нажимная,Подписать:Дверь комуникационной зоны поз. в проекте ДВ-9 в 7секции
8 | Дверь ДМО Техническая | 7 | 2080 | 1260 | правая | 950 | RAL 8014 | да | нет, подготовка | 2 | 2 | [6 empty] | замок-бочонок, ручка-СКОБА НС-0920; ПРАВЫЙ НАЛИЧНИК 20ММ Дверь тамбур/лифтовой холл поз. в проекте ДВМ-3л в 17 секции.
8 | Дверь ДМО Техническая | 1 | 2080 | 1260 | левая | 950 | RAL 8014 | да | нет, подготовка | 2 | 2 | [6 empty] | металлический, полуторный, глухой, замок-бочонок, ручка-скоба НС-0920; ЛЕВЫЙ НАЛИЧНИК 20ММ ЛЕВАЯ Дверь лифтовой холл/лестница поз. в проекте ДВ-5(л) в 17 секции.
9 | Дверь ДМ Техническая | 1 | 2080 | 860 | правая | равнопольная | RAL 8014 | да | нет | 2 | 2 | [6 empty] | ручка нажимная, замок ключ-ключ, с ячейкой для ключа, приспособленной для экстренного доступа к ключу.подписать: Дверь ниши ВК(ПК) поз. в проекте ДВ-7 в 5 секции.
11 | Дверь ДП-01-ДЛ(EI60) | 1 | 2080 | 960 | правая |  | RAL 8014 | да | нет | 2 | [7 empty] | ручка нажимная, замок ключ-вертушок ,подписать:Дверь в коридор к помещения хранения спортинвентаря поз. в проекте ДВ-9 (Дв-9(П)) в 7 секции.
12 | Дверь ДП-01-ДЛ(EI60) | 1 | 1570 | 1160 | правая | 950 | RAL 8014 | да | нет | 2 | 2 | [6 empty] | замок ключ-вертушок ПРАВАЯ Дверь на техчердак поз. в проекте ДВ-3 в 7 секции.
17
на все металлические технические двери предоставить паспорт
ДВ-6(Л) проем 1000х2100(h); металлический, однопольный, глухой, RAL 8014, доводчик, Замок без личинки , ручка нажимная , степень огнестойкости EI-30 ЛЕВАЯ
| Зказчик: | Генеральный директор ООО "ИнкомПро" Кожевников А.Г.
М.П.

## дерево
ООО "АПН Центроснаб"
Заказ на изготовление деревянных изделий
Объект: Развилка корпус 1
№ п-п | Наименование | Расположение | Кол-во | размер полотна
СЕКЦИЯ 1
1 | ДВ-2(П) проем 900х2100(h); Межкомнатная дверь серии Standart c отделкой шпоном файн-лайн. Фабрика BRAVO Стиль Ф-11(орех) с замком с возможностью закрытия изнутри без ключа. Со стороны вестибюля: наличник Тип-3 2100х70х10, добор, розетка, цоколь. Со стороны помещения консьержа и помещения уборочного инвентаря - стандартная комплектация двери, ручка нажимная, ПРАВАЯ | помещение консьержа, ПУИ | 2 | 2000х800
2 | ДВ-4(Л) проем 900х2100(h); Фабрика Bravo/ Миланский орех, нажимная ручка, замок с ключом с одной стороны, с возможностью закрытия изнутри без ключа, наличник с одной стороны; ЛЕВАЯ | санузел | 1 | 2000х800
3 | ДВ-7(П) проем 1300х2100(h) завод деревоизделий Флэт, Тип1, цвет Орех горизонтальный. Комплектация: со стороны вестибюля устанавливается наличник Тип-3 2100х70х10, добор, розетка, цоколь; Со стороны колясочной - стандартная комплектация, без наличника. Ручка нажимная, замок с ключом с одной стороны, без доводчика, ПРАВАЯ | колясочная | 1 | 2000х(900+300)
СЕКЦИЯ 5
4 | ДВ-2(П) проем 900х2100(h); Межкомнатная дверь серии Standart c отделкой шпоном файн-лайн. Фабрика BRAVO Стиль Ф-11(орех) с замком с возможностью закрытия изнутри без ключа. Со стороны вестибюля: наличник Тип-3 2100х70х10, добор, розетка, цоколь. Со стороны помещения консьержа - стандартная комплектация двери, ручка нажимная, ПРАВАЯ | помещение консьержа | 1 | 2000х800
5 | ДВ-2(Л) проем 900х2100(h); Межкомнатная дверь серии Standart c отделкой шпоном файн-лайн. Фабрика BRAVO Стиль Ф-11(орех) с замком с возможностью закрытия изнутри без ключа. Со стороны вестибюля: наличник Тип-3 2100х70х10, добор, розетка, цоколь. Со стороны помещения консьержа - стандартная комплектация двери, ручка нажимная, ЛЕВАЯ | помещение консьержа | 1 | 2000х800
6 | ДВ-3(Л) проем 1000х2100(h); Межкомнатная дверь серии Standart c отделкой шпоном файн-лайн. Фабрика BRAVO Стиль Ф-11(орех) с замком с ключом с одной стороны, без доводчика. Со стороны вестибюля: наличник Тип-3 2100х70х10, добор, розетка, цоколь. Со стороны помещения колясочной - стандартная комплектация двери, ручка нажимная; ЛЕВАЯ | колясочная | 1 | 2000х900
7 | ДВ-3(П) проем 1000х2100(h); Межкомнатная дверь серии Standart c отделкой шпоном файн-лайн. Фабрика BRAVO Стиль Ф-11(орех) с замком с ключом с одной стороны, без доводчика. Со стороны вестибюля: наличник Тип-3 2100х70х10, добор, розетка, цоколь. Со стороны помещения колясочной - стандартная комплектация двери, ручка нажимная; ПРАВАЯ | колясочная, коридор перед колясочной | 2 | 2000х900
8 | ДВ-4(П) проем 800х2100(h); Фабрика Bravo/ Миланский орех, нажимная ручка, замок с ключом с одной стороны, с возможностью закрытия изнутри без ключа, наличник с одной стороны, ПРАВАЯ | санузел | 1 | 2000х700
9 | ДВ-4(П) проем 800х2100(h); Фабрика Bravo/ Миланский орех, нажимная ручка, замок с ключом с одной стороны, с возможностью закрытия изнутри без ключа, наличник с одной стороны, ЛЕВАЯ | санузел | 1 | 2000х700
10 | ДВ-5(П) проем 800х2100(h); Межкомнатная дверь серии Standart c отделкой шпоном файн-лайн. Фабрика BRAVO Стиль Ф-11(орех) с замком с возможностью закрытия изнутри без ключа. Со стороны вестибюля: наличник Тип-3 2100х70х10, добор, розетка, цоколь. Со стороны помещения уборочного инвентаря - стандартная комплектация двери, ручка нажимная, ПРАВАЯ | ПУИ | 1 | 2000х700
11 | ДВ-5(Л) проем 800х2100(h); Межкомнатная дверь серии Standart c отделкой шпоном файн-лайн. Фабрика BRAVO Стиль Ф-11(орех) с замком с возможностью закрытия изнутри без ключа. Со стороны вестибюля: наличник Тип-3 2100х70х10, добор, розетка, цоколь. Со стороны помещения уборочного инвентаря - стандартная комплектация двери, ручка нажимная, ЛЕВАЯ | ПУИ | 1 | 2000х700
12 | ДВ-8(Л) проем 900х2100(h); Межкомнатная дверь серии Standart c отделкой шпоном файн-лайн. Фабрика BRAVO Стиль Ф-11(орех) с замком с одной стороны. Со стороны лестницы стандартная комплектация двери. Со стороны помещения колясочной - стандартная комплектация двери, ручка нажимная, без доводчика, ПРАВАЯ | колясочная | 1 | 2000х800
СЕКЦИЯ 7
13 | ДВ -5/1 проем 700х2100(h); деревянный, однопольный , глухой, ручка нажимная, замок с возможностью запирания изнутри без ключа, ЛЕВЫЙ | санузел (пожарный пост) | 1 | 2000х600
14 | ДВ-2(П)проем 1300х2100(h); полуторный, завод дерево изделий Флэт, Тип1, цвет Орех горизонтальный. Комплектация: со стороны вестибюля устанавливается наличник Тип-3 2100х70х10, розетка, карниз 60, цоколь; Со стороны колясочной - стандартная комплектация, без наличника. Ручка нажимная, замок с ключом с одной стороны, без доводчика; ПРАВАЯ | колясочная | 1 | 2000х(900+300)
15 | ДВ-3 проем 1000х2100(h); Межкомнатная дверь серии Standart c отделкой шпоном файн-лайн. Фабрика BRAVO Стиль Ф-11(орех) с замком с ключом с одной стороны с возможностью закрывания изнутри без ключа, без доводчика. Со стороны вестибюля: наличник Тип-3 2100х70х10, добор, розетка, цоколь. Со стороны помещения консьержа - стандартная комплектация двери, ручка нажимная; ПРАВАЯ | помещение консьержа | 1 | 2000х900
16 | ДВ-3 проем 1000х2100(h); Межкомнатная дверь серии Standart c отделкой шпоном файн-лайн. Фабрика BRAVO Стиль Ф-11(орех) с замком с ключом с одной стороны с возможностью закрывания изнутри без ключа, без доводчика. Со стороны вестибюля: наличник Тип-3 2100х70х10, добор, розетка, цоколь. Со стороны помещения санузла - стандартная комплектация двери, ручка нажимная; ЛЕВАЯ | санузел | 1 | 2000х900
17 | ДВ-4(П) проем 900х2100(h); Межкомнатная дверь серии Standart c отделкой шпоном файн-лайн. Фабрика BRAVO Стиль Ф-11(орех) с замком с ключом с одной стороны, без доводчика. Со стороны вестибюля: наличник Тип-3 2100х70х10, добор, карниз 60, розетка, цоколь. Со стороны помещения ПУИ - стандартная комплектация двери, ручка нажимная; ПРАВАЯ | ПУИ | 1 | 2000х800
СЕКЦИЯ 17
18 | ДВ-2(П) проем 800х2100(h); Межкомнатная дверь серии Standart c отделкой шпоном файн-лайн. Фабрика BRAVO Стиль Ф-11(орех) с замком с возможностью закрытия изнутри без ключа. Со стороны вестибюля, коридора: наличник Тип-3 2100х70х10, добор, розетка, карниз 60, цоколь. Со стороны помещения консьержа, ПУИ, санузла - стандартная комплектация двери, ручка нажимная; ПРАВАЯ | помещение консьержа, ПУИ, санузел | 3 | 2000х700
19 | ДВ-3(Л) проем 1000х2100(h); Межкомнатная дверь серии Standart c отделкой шпоном файн-лайн. Фабрика BRAVO Стиль Ф-11(орех) с замком с возможностью закрытия изнутри без ключа. Со стороны вестибюля, коридора: наличник Тип-3 2100х70х10, добор, розетка, карниз 60, цоколь. Со стороны помещения консьержа, ПУИ, санузла - стандартная комплектация двери, ручка нажимная; ЛЕВАЯ | колясочная | 1 | 2000х900
23
| Межкомнатная дверь серии Standart c отделкой шпоном файн-лайн. Фабрика BRAVO Стиль Ф-11(орех) | полотно 2000х900 | 6
|  | полотно 2000х800 | 6
|  | полотно 2000х700 | 5
|  | наличник Тип-3 2100х70х10 | 38
|  | наличник | 43
|  | добор 150мм | 43
|  | коробка | 43
|  | розетка | 34
|  | цоколь | 34
|  | карниз 60 | 5
|  | замок с возможностью закрытия изнутри без ключа | 11
|  | замок с ключом с одной стороны | 6
|  | ручка нажимная | 17
| завод деревоизделий Флэт, Тип1, цвет Орех горизонтальный. | полотно 2000х900 | 2 | еще нет решения закзчика пока незаказывать
|  | полотно 2000х300 | 2
|  | наличник Тип-3 2100х70х10 | 5
|  | наличник | 6
|  | добор 150мм | 6
|  | коробка | 6
|  | розетка | 4
|  | цоколь | 4
|  | замок с ключом с одной стороны | 2
|  | ручка нажимная | 2
| деревянный однопольный глухой | полотно 2000х600 | 1
|  | замок с возможностью закрытия изнутри без ключа | 1
|  | наличник | 5
|  | добор 150мм | 3
|  | коробка | 3
|  | ручка нажимная | 1
| Фабрика Bravo/ Миланский орех, | полотно 2000х800 | 1
|  | полотно 2000х700 | 2
|  | наличник | 8
|  | коробка | 8
|  | замок с возможностью закрытия изнутри без ключа | 3
|  | ручка нажимная | 3